## Listino base Excel 2018
Listino 04-2018 | arnocanali
Articolo | Barcode | Descrizione Italiano | Descrizione Inglese | Imballo esterno | Imballo Minimo | Qta interna | Qta Vendibile fuori Imballo | UM | Prezzo 01/04/2018 | Prezzo x100 pezzi | Micro famiglia | Famiglia
213 | 8018138112801 | Morsetto x 2 tondini Ac-GC | Connecting clamp HG-Steel | 10 | 10 | 1 | 0 | p | 2.5 |  | 95 | 09
334 | 8018138119800 | Morsetto lamiere 5 mm/tondino Ac-GC | Connect.clamp untill 5mm HOT GALV. | 10 | 10 | 1 | 1 | p | 5.15 |  | 94 | 09
335 | 4011126032444 | Morsetto lamiere/tondino OTTONE | Connection clamp BRASS | 5 | 5 | 1 | 1 | p | 8.1 |  | 94 | 09
382 | 8018138140668 | Morsetto gronda/tondino Ac-GC | Con. clamp gutter HOT GALVANIZED | 10 | 10 | 1 | 0 | p | 6.3 |  | 94 | 09
384 | 8018138140675 | Morsetto lamiere 18mm/tondino Ac-GC | Connect.clamp untill 18mm HOT GALV. | 4 | 4 | 1 | 1 | p | 12.4 |  | 94 | 09
392 | 8018138127959 | Morsetto multiuso tond./tond. Ac-GC | Connecting clamp galvanized IRON | 15 | 15 | 1 | 0 | p | 4.25 |  | 94 | 09
440 | 8018138151787 | Cartuccia di ricambio per 440 | Plug-in varistor module for 440 | 8 | 8 | 1 | 1 | p | 35 |  | 93 | 09
605 | 8018138115956 | Supporto max 8 apparecchi modulari | Modular switches support 8 mod. max | 20 | 2 | 2 | 0 | p | 5.2 |  | 20 | 02
680 | 8018138117974 | Scatola 3-4-5moduli x canali H60/80 | Socket point 3-4-5 mod. h60/80 | 10 | 10 | 1 | 1 | p | 9.3 |  | 20 | 02
683 | 8018138120271 | Scatola 3 moduli x canali H60 | Socket point 3mod. for trunking h60 | 10 | 10 | 2 | 0 | p | 4.9 |  | 20 | 02
686 | 8018138120288 | Scatola 3-4-6 moduli x canali H60 | Socket point 3-4-6 mod. h60 | 12 | 12 | 1 | 0 | p | 9.3 |  | 20 | 02
752 | 8018138118070 | Staffa inclinata x guide metalliche | 30° support for metallic rails | 100 | 100 | 10 | 0 | p | 1 |  | 54 | 05
754 | 4011126036848 | Fissatubo d 5-25mm GRIGIO CHIARO | Spacing clip d 5-25mm LIGHTGREY | 100 | 100 | 1 | 0 | p | 0.62 |  | 87 | 08
755 | 4011126036831 | Fissatubo d 6-38mm GRIGIO CHIARO | Spacing clip d 6-38mm LIGHTGREY | 100 | 100 | 1 | 0 | p | 0.72 |  | 87 | 08
905 | 8018138118339 | Dima di foratura per fianchi canale | Drilling template for trunking | 6 | 6 | 1 | 1 | p | 3 |  | 20 | 02
908 | 8018138120295 | Cacciavite flessibile esagono 5 mm | Flexible screwdriver exagone 5mm | 1 | 1 | 1 | 0 | p | 14.5 |  | 33 | 03
910 | 8018138120318 | Cesoia per tranciature su canali | Trunking shearing tool | 1 | 1 | 1 | 0 | p | 99 |  | 53 | 05
1053 | 8018138119213 | Nastro bimetallico Al/Cu | Bimetallic band Al/Cu | 2 | 2 | 1 | 0 | p | 16.5 |  | 94 | 09
1211 | 8018138111309 | Collare per tubi d 90-150 mm RAME | Adjustab.clamp for d90-150mm COPPER | 1 | 1 | 1 | 0 | p | 10.8 |  | 94 | 09
1410 | 8018138127638 | Scaricatore sovratensione analogico | Surge arrester analogue equipment | 8 | 1 | 1 | 0 | p | 69 |  | 93 | 09
1440 | 8018138191479 | Cartuccia di ricambio per 1440 | Replacement cartridge for 1440 | 8 | 1 | 1 | 0 | p | 79 |  | 93 | 09
1783 | 4011126037609 | Fissatubo d 5-16mm GRIGIO CHIARO | Screw-sliding clip d5-16 LIGHTGREY | 100 | 100 | 1 | 0 | p | 0.67 |  | 87 | 08
2405 | 8018138132441 | Morsetto per d18-20 RAME NICHELATO | Clamp d18-20 NICHEL PLATED COPPER | 5 | 5 | 1 | 0 | p | 15.5 |  | 95 | 09
3334 | 8018138119794 | Morsetto lamiere 5 mm/tondino RAME | Connection clamp untill 5mm COPPER | 5 | 5 | 1 | 1 | p | 12.1 |  | 94 | 09
3372 | 8018138122633 | Supporto x coppi 200-350 RAME | Holder for bent tile 200-350 COPPER | 10 | 10 | 1 | 1 | p | 19.9 |  | 94 | 09
3382 | 8018138140651 | Morsetto gronda/tondino RAME | Con. clamp gutter COPPER | 10 | 10 | 1 | 0 | p | 15.3 |  | 94 | 09
3392 | 8018138146707 | Morsetto multiuso tond./tond. RAME | Connecting clamp rod/rod Copper | 5 | 5 | 1 | 1 | p | 12.7 |  | 94 | 09
27.816 | 8018138140644 | Mors.collegamento d.16/10-8 Ac-GC | Connecting clamp d.16/10-8 HOT GAL. | 5 | 5 | 1 | 1 | p | 10.8 |  | 94 | 09
393.100 | 8018138119879 | Supporto leggero x tetti piani H100 | Light support h100 for flat roof | 25 | 25 | 1 | 0 | p | 9.8 |  | 94 | 09
440.502 | 8018138178661 | Scaricatore per fotovoltaico 500V | Surge arrester photovoltaic 500V | 6 | 6 | 1 | 1 | p | 89.5 |  | 93 | 09
440.802 | 8018138178517 | Scaricatore per fotovoltaico 800V | Surge arrester photovoltaic 800V | 4 | 4 | 1 | 1 | p | 118 |  | 93 | 09
440.1002 | 8018138178500 | Scaricatore per fotovoltaico 1000V | Surge arrester photovoltaic 1000V | 4 | 4 | 1 | 1 | p | 133 |  | 93 | 09
60211060 | 8431927046499 | Griglia 60X35 ElettroZincata | Mesh tray 60x35 elettrogalvanized | 24 | 24 | 3 | 0 | m | 5.45 |  | 56 | 05
60211100 | 8431927012395 | Griglia 100X35 ElettroZincata | Mesh tray 100x35 elettrogalvanized | 24 | 24 | 3 | 3 | m | 5.5 |  | 56 | 05
60211150 | 8431927036728 | Griglia 150X35 ElettroZincata | Mesh tray 150x35 elettrogalvanized | 24 | 24 | 3 | 0 | m | 7.15 |  | 56 | 05
60211200 | 8431927012401 | Griglia 200X35 ElettroZincata | Mesh tray 200x35 elettrogalvanized | 18 | 18 | 3 | 3 | m | 8.5 |  | 56 | 05
60211300 | 8431927012418 | Griglia 300X35 ElettroZincata | Mesh tray 300x35 elettrogalvanized | 18 | 18 | 3 | 3 | m | 11.3 |  | 56 | 05
60211400 | 8431927015907 | Griglia 400X35 ElettroZincata | Mesh tray 400x35 elettrogalvanized | 12 | 12 | 3 | 0 | m | 15.4 |  | 56 | 05
60212060 | 8431927012425 | Griglia 60x60 ElettroZincata | Mesh tray 60x60 elettrogalvanized | 24 | 24 | 3 | 3 | m | 5.65 |  | 56 | 05
60212100 | 8431927012432 | Griglia 100X60 ElettroZincata | Mesh tray 100x60 elettrogalvanized | 24 | 24 | 3 | 3 | m | 7.1 |  | 56 | 05
60212150 | 8431927012449 | Griglia 150X60 ElettroZincata | Mesh tray 150x60 elettrogalvanized | 24 | 24 | 3 | 3 | m | 7.85 |  | 56 | 05
60212200 | 8431927012456 | Griglia 200X60 ElettroZincata | Mesh tray 200x60 elettrogalvanized | 18 | 18 | 3 | 3 | m | 9.65 |  | 56 | 05
60212300 | 8431927012463 | Griglia 300X60 ElettroZincata | Mesh tray 300x60 elettrogalvanized | 12 | 12 | 3 | 3 | m | 13.1 |  | 56 | 05
60212400 | 8431927012470 | Griglia 400X60 ElettroZincata | Mesh tray 400x60 elettrogalvanized | 6 | 6 | 3 | 3 | m | 17.3 |  | 56 | 05
60212500 | 8431927012487 | Griglia 500X60 ElettroZincata | Mesh tray 500x60 elettrogalvanized | 6 | 6 | 3 | 3 | m | 19.95 |  | 56 | 05
60212600 | 8431927012494 | Griglia 600x60 ElettroZincata | Mesh tray 600x60 elettrogalvanized | 6 | 6 | 3 | 3 | m | 22.35 |  | 56 | 05
60213100 | 8431927076823 | Griglia 100x100 ElettroZincata | Mesh tray 100x100 elettrogalvanized | 12 | 12 | 3 | 0 | m | 12.2 |  | 56 | 05
60213150 | 8431927042606 | Griglia 150x100 ElettroZincata | Mesh tray 150x100 elettrogalvanized | 6 | 6 | 3 | 0 | m | 13.6 |  | 56 | 05
60213200 | 8431927012500 | Griglia 200x100 ElettroZincata | Mesh tray 200x100 elettrogalvanized | 6 | 6 | 3 | 3 | m | 16 |  | 56 | 05
60213300 | 8431927012517 | Griglia 300x100 ElettroZincata | Mesh tray 300x100 elettrogalvanized | 6 | 6 | 3 | 3 | m | 19.5 |  | 56 | 05
60213400 | 8431927012524 | Griglia 400x100 ElettroZincata | Mesh tray 400x100 elettrogalvanized | 6 | 6 | 3 | 3 | m | 23.6 |  | 56 | 05
60213500 | 8431927012531 | Griglia 500x100 ElettroZincata | Mesh tray 500x100 elettrogalvanized | 6 | 6 | 3 | 3 | m | 27.7 |  | 56 | 05
60213600 | 8431927012548 | Griglia 600x100 ElettroZincata | Mesh tray 600x100 elettrogalvanized | 6 | 6 | 3 | 0 | m | 31.3 |  | 56 | 05
60214100 | 8431927016690 | Griglia 100X75 ElettroZincata | Mesh tray 100x75 elettrogalvanized | 24 | 24 | 3 | 3 | m | 8.15 |  | 56 | 05
60214150 | 8431927016706 | Griglia 150X75 ElettroZincata | Mesh tray 150x75 elettrogalvanized | 24 | 24 | 3 | 3 | m | 8.9 |  | 56 | 05
60214200 | 8431927016713 | Griglia 200X75 ElettroZincata | Mesh tray 200x75 elettrogalvanized | 18 | 18 | 3 | 3 | m | 11 |  | 56 | 05
60214300 | 8431927016720 | Griglia 300X75 ElettroZincata | Mesh tray 300x75 elettrogalvanized | 12 | 12 | 3 | 3 | m | 15.15 |  | 56 | 05
60214400 | 8431927044969 | Griglia 400X75 ElettroZincata | Mesh tray 400x75 elettrogalvanized | 6 | 6 | 3 | 0 | m | 20.4 |  | 56 | 05
60231060 | 8431927046512 | Griglia 60X35 ZINCATA CALDO | Mesh tray 60x35 HOT GALVANIZED | 24 | 24 | 3 | 0 | m | 7.6 |  | 56 | 05
60231100 | 8431927006660 | Griglia 100x35 ZINCATA CALDO | Mesh tray 100x35 HOT GALVANIZED | 24 | 24 | 3 | 0 | m | 8.7 |  | 56 | 05
60231150 | 8431927040411 | Griglia 150X35 ZINCATA CALDO | Mesh tray 60x35 HOT GALVANIZED | 24 | 24 | 3 | 0 | m | 10.5 |  | 56 | 05
60231200 | 8431927006677 | Griglia 200X35 ZINCATA CALDO | Mesh tray 200x35 HOT GALVANIZED | 18 | 18 | 3 | 0 | m | 13.8 |  | 56 | 05
60231300 | 8431927006684 | Griglia 300X35 ZINCATA CALDO | Mesh tray 300x35 HOT GALVANIZED | 18 | 18 | 3 | 0 | m | 18.5 |  | 56 | 05
60231400 | 8431927015921 | Griglia 400X35 ZINCATA CALDO | Mesh tray 400x35 HOT GALVANIZED | 12 | 12 | 3 | 0 | m | 23.4 |  | 56 | 05
60232060 | 8431927006691 | Griglia 60x60 ZINCATA CALDO | Mesh tray 60x60 HOT GALVANIZED | 24 | 24 | 3 | 0 | m | 9 |  | 56 | 05
60232100 | 8431927006707 | Griglia 100X60 ZINCATA CALDO | Mesh tray 100x60 HOT GALVANIZED | 24 | 24 | 3 | 0 | m | 11.3 |  | 56 | 05
60232150 | 8431927006714 | Griglia 150X60 ZINCATA CALDO | Mesh tray 150x60 HOT GALVANIZED | 24 | 24 | 3 | 0 | m | 12.7 |  | 56 | 05
60232200 | 8431927006721 | Griglia 200X60 ZINCATA CALDO | Mesh tray 200x60 HOT GALVANIZED | 18 | 18 | 3 | 0 | m | 16.1 |  | 56 | 05
60232300 | 8431927006738 | Griglia 300X60 ZINCATA CALDO | Mesh tray 300x60 HOT GALVANIZED | 12 | 12 | 3 | 0 | m | 25.1 |  | 56 | 05
60232400 | 8431927006745 | Griglia 400X60 ZINCATA CALDO | Mesh tray 400x60 HOT GALVANIZED | 6 | 6 | 3 | 0 | m | 30.2 |  | 56 | 05
60232500 | 8431927006752 | Griglia 500x60 ZINCATA CALDO | Mesh tray 500x60 HOT GALVANIZED | 6 | 6 | 3 | 0 | m | 36 |  | 56 | 05
60232600 | 8431927006769 | Griglia 600x60 ZINCATA CALDO | Mesh tray 600x60 HOT GALVANIZED | 6 | 6 | 3 | 0 | m | 41.3 |  | 56 | 05
60233100 | 8431927076847 | Griglia 100x100 ZINCATA CALDO | Mesh tray 100x100 HOT GALVANIZED | 12 | 12 | 3 | 0 | m | 17.9 |  | 56 | 05
60233150 | 8431927085276 | Griglia 150x100 ZINCATA CALDO | Mesh tray 150x100 HOT GALVANIZED | 6 | 6 | 3 | 0 | m | 19.5 |  | 56 | 05
60233200 | 8431927006776 | Griglia 200x100 ZINCATA CALDO | Mesh tray 200x100 HOT GALVANIZED | 6 | 6 | 3 | 0 | m | 26 |  | 56 | 05
60233300 | 8431927006783 | Griglia 300x100 ZINCATA CALDO | Mesh tray 300x100 HOT GALVANIZED | 6 | 6 | 3 | 0 | m | 31.3 |  | 56 | 05
60233400 | 8431927006790 | Griglia 400x100 ZINCATA CALDO | Mesh tray 400x100 HOT GALVANIZED | 6 | 6 | 3 | 0 | m | 38.2 |  | 56 | 05
60233500 | 8431927006806 | Griglia 500x100 ZINCATA CALDO | Mesh tray 500x100 HOT GALVANIZED | 6 | 6 | 3 | 0 | m | 43.6 |  | 56 | 05
60233600 | 8431927006813 | Griglia 600x100 ZINCATA CALDO | Mesh tray 600x100 HOT GALVANIZED | 6 | 6 | 3 | 0 | m | 49.3 |  | 56 | 05
60251060 | 8431927046529 | Griglia 60X35 INOX304 | Mesh tray 60x35 INOX304 | 24 | 24 | 3 | 0 | m | 17.7 |  | 56 | 05
60251100 | 8431927006837 | Griglia 100x35 INOX304 | Mesh tray 100x35 INOX304 | 24 | 24 | 3 | 0 | m | 20.9 |  | 56 | 05
60251150 | 8431927092335 | Griglia 150X35 INOX304 | Mesh tray 150x35 INOX304 | 24 | 24 | 3 | 0 | m | 28 |  | 56 | 05
60251200 | 8431927006844 | Griglia 200X35 INOX304 | Mesh tray 200x35 INOX304 | 18 | 18 | 3 | 0 | m | 35.1 |  | 56 | 05
60251300 | 8431927006851 | Griglia 300X35 INOX304 | Mesh tray 300x35 INOX304 | 18 | 18 | 3 | 0 | m | 48.3 |  | 56 | 05
60251400 | 8431927015938 | Griglia 400X35 INOX304 | Mesh tray 400x35 INOX304 | 12 | 12 | 3 | 0 | m | 68.4 |  | 56 | 05
60252060 | 8431927006868 | Griglia 60x60 INOX304 | Mesh tray 60x60 INOX304 | 24 | 24 | 3 | 3 | m | 20.2 |  | 56 | 05
60252100 | 8431927006875 | Griglia 100X60 INOX304 | Mesh tray 100x60 INOX304 | 24 | 24 | 3 | 3 | m | 27.3 |  | 56 | 05
60252150 | 8431927006882 | Griglia 150X60 INOX304 | Mesh tray 150x60 INOX304 | 24 | 24 | 3 | 3 | m | 34.8 |  | 56 | 05
60252200 | 8431927006899 | Griglia 200X60 INOX304 | Mesh tray 200x60 INOX304 | 18 | 18 | 3 | 3 | m | 43.9 |  | 56 | 05
60252300 | 8431927006905 | Griglia 300X60 INOX304 | Mesh tray 300x60 INOX304 | 12 | 12 | 3 | 3 | m | 55.8 |  | 56 | 05
60252400 | 8431927006912 | Griglia 400X60 INOX304 | Mesh tray 400x60 INOX304 | 6 | 6 | 3 | 0 | m | 68.2 |  | 56 | 05
60252500 | 8431927006929 | Griglia 500x60 INOX304 | Mesh tray 500x60 INOX304 | 6 | 6 | 3 | 0 | m | 81.2 |  | 56 | 05
60252600 | 8431927006936 | Griglia 600x60 INOX304 | Mesh tray 600x60 INOX304 | 6 | 6 | 3 | 0 | m | 93.3 |  | 56 | 05
60253100 | 8431927036810 | Griglia 100x100 INOX304 | Mesh tray 100x100 INOX304 | 12 | 12 | 3 | 0 | m | 44.6 |  | 56 | 05
60253150 | 8431927085283 | Griglia 150x100 INOX304 | Mesh tray 150x100 INOX304 | 6 | 6 | 3 | 0 | m | 50.6 |  | 56 | 05
60253200 | 8431927006943 | Griglia 200x100 INOX304 | Mesh tray 200x100 INOX304 | 6 | 6 | 3 | 0 | m | 57.8 |  | 56 | 05
60253300 | 8431927006950 | Griglia 300x100 INOX304 | Mesh tray 300x100 INOX304 | 6 | 6 | 3 | 0 | m | 69.8 |  | 56 | 05
60253400 | 8431927006967 | Griglia 400x100 INOX304 | Mesh tray 400x100 INOX304 | 6 | 6 | 3 | 0 | m | 84.1 |  | 56 | 05
60253500 | 8431927006974 | Griglia 500x100 INOX304 | Mesh tray 500x100 INOX304 | 6 | 6 | 3 | 0 | m | 101.6 |  | 56 | 05
60253600 | 8431927006981 | Griglia 600x100 INOX304 | Mesh tray 600x100 INOX304 | 6 | 6 | 3 | 0 | m | 108.6 |  | 56 | 05
60261060 | 8431927046536 | Griglia 60X35 INOX316 | Mesh tray 60x35 INOX316 | 24 | 24 | 3 | 0 | m | 21.1 |  | 56 | 05
60261100 | 8431927018465 | Griglia 100x35 INOX316 | Mesh tray 100x35 INOX316 | 24 | 24 | 3 | 0 | m | 26.5 |  | 56 | 05
60261150 | 8431927092342 | Griglia 150X35 INOX316 | Mesh tray 60x35 INOX316 | 24 | 24 | 3 | 0 | m | 36.2 |  | 56 | 05
60261200 | 8431927018472 | Griglia 200X35 INOX316 | Mesh tray 200x35 INOX316 | 18 | 18 | 3 | 0 | m | 46.3 |  | 56 | 05
60261300 | 8431927018489 | Griglia 300X35 INOX316 | Mesh tray 300x35 INOX316 | 18 | 18 | 3 | 0 | m | 61.8 |  | 56 | 05
60261400 | 8431927018496 | Griglia 400X35 INOX316 | Mesh tray 400x35 INOX316 | 12 | 12 | 3 | 0 | m | 86.5 |  | 56 | 05
60262060 | 8431927018502 | Griglia 60x60 INOX316 | Mesh tray 60x60 INOX316 | 24 | 24 | 3 | 3 | m | 25.7 |  | 56 | 05
60262100 | 8431927014726 | Griglia 100X60 INOX316 | Mesh tray 100x60 INOX316 | 24 | 24 | 3 | 3 | m | 34.7 |  | 56 | 05
60262150 | 8431927014733 | Griglia 150X60 INOX316 | Mesh tray 150x60 INOX316 | 24 | 24 | 3 | 3 | m | 44.6 |  | 56 | 05
60262200 | 8431927014740 | Griglia 200X60 INOX316 | Mesh tray 200x60 INOX316 | 18 | 18 | 3 | 3 | m | 57.1 |  | 56 | 05
60262300 | 8431927014757 | Griglia 300X60 INOX316 | Mesh tray 300x60 INOX316 | 12 | 12 | 3 | 3 | m | 73 |  | 56 | 05
60262400 | 8431927014764 | Griglia 400X60 INOX316 | Mesh tray 400x60 INOX316 | 6 | 6 | 3 | 0 | m | 90 |  | 56 | 05
60262500 | 8431927014771 | Griglia 100x100 INOX316 | Mesh tray 100x100 INOX316 | 6 | 6 | 3 | 0 | m | 108.5 |  | 56 | 05
60262600 | 8431927014788 | Griglia 150x100 INOX316 | Mesh tray 150x100 INOX316 | 6 | 6 | 3 | 0 | m | 141.5 |  | 56 | 05
60263100 | 8431927042620 | Griglia 100x100 INOX316 | Mesh tray 100x100 INOX316 | 12 | 12 | 3 | 0 | m | 57.5 |  | 56 | 05
60263150 | 8431927042637 | Griglia 150x100 INOX316 | Mesh tray 150x100 INOX316 | 6 | 6 | 3 | 0 | m | 62.6 |  | 56 | 05
60263200 | 8431927018519 | Griglia 200x100 INOX316 | Mesh tray 200x100 INOX316 | 6 | 6 | 3 | 0 | m | 76.5 |  | 56 | 05
60263300 | 8431927018526 | Griglia 300x100 INOX316 | Mesh tray 300x100 INOX316 | 6 | 6 | 3 | 0 | m | 92.5 |  | 56 | 05
60263400 | 8431927018533 | Griglia 400x100 INOX316 | Mesh tray 400x100 INOX316 | 6 | 6 | 3 | 0 | m | 109 |  | 56 | 05
60263500 | 8431927018540 | Griglia 500x100 INOX316 | Mesh tray 500x100 INOX316 | 6 | 6 | 3 | 0 | m | 124 |  | 56 | 05
60263600 | 8431927018557 | Griglia 600x100 INOX316 | Mesh tray 600x100 INOX316 | 6 | 6 | 3 | 0 | m | 141 |  | 56 | 05
60281060 | 8431927087225 | Griglia 60X35 acciaio C8 NERO | Mesh tray 60x35 C8 BLACK steel | 24 | 24 | 3 | 0 | m | 6.7 |  | 56 | 05
60281100 | 8431927087232 | Griglia 100X35 acciaio C8 NERO | Mesh tray 100x35 C8 BLACK steel | 24 | 24 | 3 | 0 | m | 7.6 |  | 56 | 05
60281150 | 8431927087249 | Griglia 150X35 acciaio C8 NERO | Mesh tray 60x35 C8 BLACK steel | 24 | 24 | 3 | 0 | m | 9.4 |  | 56 | 05
60281200 | 8431927087256 | Griglia 200X35 acciaio C8 NERO | Mesh tray 200x35 C8 BLACK steel | 18 | 18 | 3 | 0 | m | 12.3 |  | 56 | 05
60281300 | 8431927087263 | Griglia 300X35 acciaio C8 NERO | Mesh tray 300x35 C8 BLACK steel | 18 | 18 | 3 | 0 | m | 16.3 |  | 56 | 05
60281400 | 8431927087270 | Griglia 400X35 acciaio C8 NERO | Mesh tray 400x35 C8 BLACK steel | 12 | 12 | 3 | 0 | m | 21 |  | 56 | 05
60282060 | 8431927087287 | Griglia 60x60 acciaio C8 NERO | Mesh tray 60x60 C8 BLACK steel | 24 | 24 | 3 | 3 | m | 7.6 |  | 56 | 05
60282100 | 8431927087294 | Griglia 100X60 acciaio C8 NERO | Mesh tray 100x60 C8 BLACK steel | 24 | 24 | 3 | 3 | m | 9.7 |  | 56 | 05
60282150 | 8431927087300 | Griglia 150X60 acciaio C8 NERO | Mesh tray 150x60 C8 BLACK steel | 24 | 24 | 3 | 3 | m | 11.5 |  | 56 | 05
60282200 | 8431927087317 | Griglia 200X60 acciaio C8 NERO | Mesh tray 200x60 C8 BLACK steel | 18 | 18 | 3 | 3 | m | 14 |  | 56 | 05
60282300 | 8431927087324 | Griglia 300X60 acciaio C8 NERO | Mesh tray 300x60 C8 BLACK steel | 12 | 12 | 3 | 3 | m | 21.3 |  | 56 | 05
60282400 | 8431927087331 | Griglia 400X60 acciaio C8 NERO | Mesh tray 400x60 C8 BLACK steel | 6 | 6 | 3 | 3 | m | 26.5 |  | 56 | 05
60282500 | 8431927087348 | Griglia 500X60 acciaio C8 NERO | Mesh tray 500x60 C8 BLACK steel | 6 | 6 | 3 | 0 | m | 31 |  | 56 | 05
60282600 | 8431927087355 | Griglia 600x60 acciaio C8 NERO | Mesh tray 600x60 C8 BLACK steel | 6 | 6 | 3 | 0 | m | 35 |  | 56 | 05
60283100 | 8431927087362 | Griglia 100x100 acciaio C8 NERO | Mesh tray 100x100 C8 BLACK steel | 12 | 12 | 3 | 0 | m | 15.8 |  | 56 | 05
60283150 | 8431927087379 | Griglia 150x100 acciaio C8 NERO | Mesh tray 150x100 C8 BLACK steel | 6 | 6 | 3 | 0 | m | 17.1 |  | 56 | 05
60283200 | 8431927087386 | Griglia 200x100 acciaio C8 NERO | Mesh tray 200x100 C8 BLACK steel | 6 | 6 | 3 | 0 | m | 22.7 |  | 56 | 05
60283300 | 8431927087393 | Griglia 300x100 acciaio C8 NERO | Mesh tray 300x100 C8 BLACK steel | 6 | 6 | 3 | 0 | m | 27.2 |  | 56 | 05
60283400 | 8431927087409 | Griglia 400x100 acciaio C8 NERO | Mesh tray 400x100 C8 BLACK steel | 6 | 6 | 3 | 0 | m | 33.5 |  | 56 | 05
60283500 | 8431927087416 | Griglia 500x100 acciaio C8 NERO | Mesh tray 500x100 C8 BLACK steel | 6 | 6 | 3 | 0 | m | 39.2 |  | 56 | 05
60283600 | 8431927087423 | Griglia 600x100 acciaio C8 NERO | Mesh tray 600x100 C8 BLACK steel | 6 | 6 | 3 | 0 | m | 44 |  | 56 | 05
62011060 | 8431927012579 | Supporto per canale 60x60 Ac-EZ | Side support 60 EZ | 275 | 25 | 1 | 0 | p | 2.1 |  | 57 | 05
62016020 | 8431927044631 | Supporto a soffitto leggero Ac-EZ | Light duty ceiling support EZ | 50 | 10 | 1 | 1 | p | 6 |  | 57 | 05
62016021 | 8431927044600 | Supporto a parete leggero Ac-EZ | Light duty wall support EZ | 400 | 10 | 1 | 1 | p | 1.5 |  | 57 | 05
62016022 | 8431927065988 | Supporto leggero 60 Ac-EZ | Base support 60 EZ | 150 | 10 | 1 | 1 | p | 4.7 |  | 57 | 05
62021104 | 8431927045355 | Supporto Omega Click L100 Ac-GS | Omega CLICK bracket L100 GS | 5 | 5 | 1 | 0 | p | 4.9 |  | 57 | 05
62021154 | 8431927045362 | Supporto Omega Click L150 Ac-GS | Omega CLICK bracket L150 GS | 5 | 5 | 1 | 0 | p | 5.9 |  | 57 | 05
62021204 | 8431927045379 | Supporto Omega Click L200 Ac-GS | Omega CLICK bracket L200 GS | 5 | 5 | 1 | 0 | p | 7 |  | 57 | 05
62021304 | 8431927045386 | Supporto Omega Click L300 Ac-GS | Omega CLICK bracket L300 GS | 5 | 5 | 1 | 0 | p | 8 |  | 57 | 05
62021404 | 8431927045393 | Supporto Omega Click L400 Ac-GS | Omega CLICK bracket L400 GS | 5 | 5 | 1 | 0 | p | 9.8 |  | 57 | 05
62021504 | 8431927045409 | Attacco a soffitto Omega L500 Ac-GS | Omega ceiling attachment L500 GS | 5 | 5 | 1 | 0 | p | 11.9 |  | 57 | 05
62021604 | 8431927045416 | Attacco a soffitto Omega L600 Ac-GS | Omega ceiling attachment L600 GS | 5 | 5 | 1 | 0 | p | 14.2 |  | 57 | 05
62022104 | 8431927045423 | Supporto soffitto Click L100 Ac-GS | CLICK ceiling bracket L100 GS | 4 | 4 | 1 | 0 | p | 8.6 |  | 57 | 05
62022154 | 8431927045430 | Supporto soffitto Click L150 Ac-GS | CLICK ceiling bracket L150 GS | 4 | 4 | 1 | 0 | p | 9 |  | 57 | 05
62022204 | 8431927045447 | Supporto soffitto Click L200 Ac-GS | CLICK ceiling bracket L200 GS | 4 | 4 | 1 | 0 | p | 10.6 |  | 57 | 05
62022304 | 8431927045454 | Supporto soffitto Click L300 Ac-GS | CLICK ceiling bracket L300 GS | 4 | 4 | 1 | 0 | p | 11.9 |  | 57 | 05
62022404 | 8431927045461 | Supporto soffitto Click L400 Ac-GS | CLICK ceiling bracket L400 GS | 4 | 4 | 1 | 0 | p | 14.6 |  | 57 | 05
62025103 | 8431927039811 | Supporto rinforzato Click L100 AcGS | Medium duty bracket L100 GS | 4 | 4 | 1 | 0 | p | 5.8 |  | 57 | 05
62025153 | 8431927039828 | Supporto rinforzato Click L150 AcGS | Medium duty bracket L150 GS | 4 | 4 | 1 | 0 | p | 6.5 |  | 57 | 05
62025203 | 8431927039835 | Supporto rinforzato Click L200 AcGS | Medium duty bracket L200 GS | 4 | 4 | 1 | 0 | p | 7.3 |  | 57 | 05
62025303 | 8431927039842 | Supporto rinforzato Click L300 AcGS | Medium duty bracket L300 GS | 4 | 4 | 1 | 0 | p | 8.9 |  | 57 | 05
62025403 | 8431927039859 | Supporto rinforzato Click L400 AcGS | Medium duty bracket L400 GS | 4 | 4 | 1 | 0 | p | 12.8 |  | 57 | 05
62025503 | 8431927039866 | Supporto rinforzato Click L500 AcGS | Medium duty bracket L500 GS | 4 | 4 | 1 | 0 | p | 16.6 |  | 57 | 05
62025603 | 8431927039873 | Supporto rinforzato Click L600 AcGS | Medium duty bracket L600 GS | 4 | 4 | 1 | 0 | p | 18.7 |  | 57 | 05
62026010 | 8431927007186 | Mini Supporto Ac-GS | Minibracket GS | 100 | 10 | 1 | 0 | p | 2.65 |  | 57 | 05
62026011 | 8431927007193 | Supporto universale Ac-GS | Universal bracket GS | 70 | 10 | 1 | 0 | p | 5.15 |  | 57 | 05
62031060 | 8431927007247 | Supporto per canale 60x60 Ac-GC | Side support 60 GC | 275 | 25 | 1 | 0 | p | 3.1 |  | 57 | 05
62031104 | 8431927045478 | Supporto Omega Click L100 Ac-GC | Omega CLICK bracket L100 GC | 5 | 5 | 1 | 0 | p | 7.4 |  | 57 | 05
62031154 | 8431927045485 | Supporto Omega Click L150 Ac-GC | Omega CLICK bracket L150 GC | 5 | 5 | 1 | 0 | p | 10 |  | 57 | 05
62031204 | 8431927045492 | Supporto Omega Click L200 Ac-GC | Omega CLICK bracket L200 GC | 5 | 5 | 1 | 0 | p | 12.6 |  | 57 | 05
62031304 | 8431927045508 | Supporto Omega Click L300 Ac-GC | Omega CLICK bracket L300 GC | 5 | 5 | 1 | 0 | p | 15 |  | 57 | 05
62031404 | 8431927045515 | Supporto Omega Click L400 Ac-GC | Omega CLICK bracket L400 GC | 5 | 5 | 1 | 0 | p | 17.8 |  | 57 | 05
62031504 | 8431927045522 | Attacco a soffitto Omega L500 Ac-GC | Omega ceiling attachment L500 GC | 5 | 5 | 1 | 0 | p | 21.3 |  | 57 | 05
62031604 | 8431927045539 | Attacco a soffitto Omega L600 Ac-GC | Omega ceiling attachment L600 GC | 5 | 5 | 1 | 0 | p | 24.1 |  | 57 | 05
62032104 | 8431927045546 | Supporto soffitto Click L100 Ac-GC | CLICK ceiling bracket L100 GC | 4 | 4 | 1 | 0 | p | 12.3 |  | 57 | 05
62032154 | 8431927045553 | Supporto soffitto Click L150 Ac-GC | CLICK ceiling bracket L150 GC | 4 | 4 | 1 | 0 | p | 16.2 |  | 57 | 05
62032204 | 8431927045560 | Supporto soffitto Click L200 Ac-GC | CLICK ceiling bracket L200 GC | 4 | 4 | 1 | 0 | p | 18.6 |  | 57 | 05
62032304 | 8431927045577 | Supporto soffitto Click L300 Ac-GC | CLICK ceiling bracket L300 GC | 4 | 4 | 1 | 0 | p | 21.4 |  | 57 | 05
62032404 | 8431927045584 | Supporto soffitto Click L400 Ac-GC | CLICK ceiling bracket L400 GC | 4 | 4 | 1 | 0 | p | 24.8 |  | 57 | 05
62035103 | 8431927039880 | Supporto rinforzato Click L100 AcGC | Medium duty bracket L100 GC | 4 | 4 | 1 | 0 | p | 11.2 |  | 57 | 05
62035153 | 8431927039897 | Supporto rinforzato Click L150 AcGC | Medium duty bracket L150 GC | 4 | 4 | 1 | 0 | p | 12.6 |  | 57 | 05
62035203 | 8431927039903 | Supporto rinforzato Click L200 AcGC | Medium duty bracket L200 GC | 4 | 4 | 1 | 0 | p | 14.1 |  | 57 | 05
62035303 | 8431927039910 | Supporto rinforzato Click L300 AcGC | Medium duty bracket L300 GC | 4 | 4 | 1 | 0 | p | 16.7 |  | 57 | 05
62035403 | 8431927039927 | Supporto rinforzato Click L400 AcGC | Medium duty bracket L400 GC | 4 | 4 | 1 | 0 | p | 20.8 |  | 57 | 05
62035503 | 8431927039934 | Supporto rinforzato Click L500 AcGC | Medium duty bracket L500 GC | 4 | 4 | 1 | 0 | p | 31.9 |  | 57 | 05
62035603 | 8431927039941 | Supporto rinforzato Click L600 AcGC | Medium duty bracket L600 GC | 4 | 4 | 1 | 0 | p | 35.1 |  | 57 | 05
62035703 | 8431927066091 | Supporto rinforzato Click L700 AcGC | Medium duty bracket L600 GC | 4 | 4 | 1 | 0 | p | 78.3 |  | 57 | 05
62035753 | 8431927066299 | Supporto rinforzato Click L750 AcGC | Medium duty bracket L600 GC | 4 | 4 | 1 | 0 | p | 95.8 |  | 57 | 05
62035803 | 8431927066107 | Supporto rinforzato Click L800 AcGC | Medium duty bracket L600 GC | 4 | 4 | 1 | 0 | p | 101 |  | 57 | 05
62035903 | 8431927066114 | Supporto rinforzato Click L900 AcGC | Medium duty bracket L600 GC | 4 | 4 | 1 | 0 | p | 110 |  | 57 | 05
62035993 | 8431927066121 | Supporto rinforz. Click L1000 AcGC | Medium duty bracket L600 GC | 4 | 4 | 1 | 0 | p | 118 |  | 57 | 05
62036010 | 8431927007667 | Mini Supporto Ac-GC | Minibracket GC | 100 | 10 | 1 | 0 | p | 3.6 |  | 57 | 05
62036011 | 8431927007674 | Supporto universale Ac-GC | Universal bracket GC | 70 | 10 | 1 | 0 | p | 9.05 |  | 57 | 05
62036020 | 8431927044655 | Supporto a soffitto leggero Ac-GC | Light duty ceiling support GC | 50 | 10 | 1 | 1 | p | 9 |  | 57 | 05
62036021 | 8431927044624 | Supporto a parete leggero Ac-GC | Light duty wall support GC | 400 | 10 | 1 | 1 | p | 2.5 |  | 57 | 05
62036022 | 8431927066008 | Supporto leggero 60 Ac-GC | Base support 60 GC | 150 | 10 | 1 | 1 | p | 6.5 |  | 57 | 05
62037002 | 8431927046185 | Kit variabile per supporto Ac-GC | Medium duty bracket L100 GC | 4 | 4 | 1 | 0 | p | 16.8 |  | 57 | 05
62051104 | 8431927078223 | Supporto Omega Click L100 INOX304 | Omega CLICK bracket L100 INOX304 | 5 | 5 | 1 | 0 | p | 14.3 |  | 57 | 05
62051154 | 8431927078230 | Supporto Omega Click L150 INOX304 | Omega CLICK bracket L150 INOX304 | 5 | 5 | 1 | 0 | p | 16.3 |  | 57 | 05
62051204 | 8431927078247 | Supporto Omega Click L200 INOX304 | Omega CLICK bracket L200 INOX304 | 5 | 5 | 1 | 0 | p | 23.8 |  | 57 | 05
62051304 | 8431927078254 | Supporto Omega Click L300 INOX304 | Omega CLICK bracket L300 INOX304 | 5 | 5 | 1 | 0 | p | 29.1 |  | 57 | 05
62051404 | 8431927078261 | Supporto Omega Click L400 INOX304 | Omega CLICK bracket L400 INOX304 | 5 | 5 | 1 | 0 | p | 35.6 |  | 57 | 05
62051504 | 8431927078278 | Attacco soffitto Omega L500 INOX304 | Omega ceiling attachm. L500 INOX304 | 5 | 5 | 1 | 0 | p | 40.6 |  | 57 | 05
62051604 | 8431927078285 | Attacco soffitto Omega L600 INOX304 | Omega ceiling attachm. L600 INOX304 | 5 | 5 | 1 | 0 | p | 46.4 |  | 57 | 05
62052104 | 8431927078292 | Supporto soffitto L100 INOX304 | CLICK ceiling bracket L100 INOX304 | 4 | 4 | 1 | 0 | p | 26 |  | 57 | 05
62052154 | 8431927078308 | Supporto soffitto L150 INOX304 | CLICK ceiling bracket L150 INOX304 | 4 | 4 | 1 | 0 | p | 27.9 |  | 57 | 05
62052204 | 8431927078315 | Supporto soffitto L200 INOX304 | CLICK ceiling bracket L200 INOX304 | 4 | 4 | 1 | 0 | p | 37.1 |  | 57 | 05
62052304 | 8431927078322 | Supporto soffitto L300 INOX304 | CLICK ceiling bracket L300 INOX304 | 4 | 4 | 1 | 0 | p | 44.4 |  | 57 | 05
62052404 | 8431927078339 | Supporto soffitto L400 INOX304 | CLICK ceiling bracket L400 INOX304 | 4 | 4 | 1 | 0 | p | 50.5 |  | 57 | 05
62055103 | 8431927078346 | Supporto rinforzato L100 INOX304 | Medium duty bracket L100 INOX304 | 4 | 4 | 1 | 0 | p | 25 |  | 57 | 05
62055153 | 8431927078353 | Supporto rinforzato L150 INOX304 | Medium duty bracket L150 INOX304 | 4 | 4 | 1 | 0 | p | 27.5 |  | 57 | 05
62055203 | 8431927078360 | Supporto rinforzato L200 INOX304 | Medium duty bracket L200 INOX304 | 4 | 4 | 1 | 0 | p | 31 |  | 57 | 05
62055303 | 8431927078377 | Supporto rinforzato L300 INOX304 | Medium duty bracket L300 INOX304 | 4 | 4 | 1 | 0 | p | 38 |  | 57 | 05
62055403 | 8431927078384 | Supporto rinforzato L400 INOX304 | Medium duty bracket L400 INOX304 | 4 | 4 | 1 | 0 | p | 63 |  | 57 | 05
62055503 | 8431927078391 | Supporto rinforzato L500 INOX304 | Medium duty bracket L500 INOX304 | 4 | 4 | 1 | 0 | p | 71 |  | 57 | 05
62055603 | 8431927078407 | Supporto rinforzato L600 INOX304 | Medium duty bracket L600 INOX304 | 4 | 4 | 1 | 0 | p | 80 |  | 57 | 05
62061060 | 8431927018564 | Supporto per canale 60x60 INOX316 | Side support 60 INOX316 | 275 | 25 | 1 | 0 | p | 5.9 |  | 57 | 05
62061104 | 8431927045591 | Supporto Omega Click L100 INOX316 | Omega CLICK bracket L100 INOX316 | 5 | 5 | 1 | 0 | p | 20.1 |  | 57 | 05
62061154 | 8431927045607 | Supporto Omega Click L150 INOX316 | Omega CLICK bracket L150 INOX316 | 5 | 5 | 1 | 0 | p | 22.7 |  | 57 | 05
62061204 | 8431927045614 | Supporto Omega Click L200 INOX316 | Omega CLICK bracket L200 INOX316 | 5 | 5 | 1 | 0 | p | 31.4 |  | 57 | 05
62061304 | 8431927045621 | Supporto Omega Click L300 INOX316 | Omega CLICK bracket L300 INOX316 | 5 | 5 | 1 | 0 | p | 38.7 |  | 57 | 05
62061404 | 8431927045638 | Supporto Omega Click L400 INOX316 | Omega CLICK bracket L400 INOX316 | 5 | 5 | 1 | 0 | p | 47.1 |  | 57 | 05
62061504 | 8431927045645 | Attacco soffitto Omega L500 INOX316 | Omega ceiling attachm. L500 INOX316 | 5 | 5 | 1 | 0 | p | 53.9 |  | 57 | 05
62061604 | 8431927045652 | Attacco soffitto Omega L600 INOX316 | Omega ceiling attachm. L600 INOX316 | 5 | 5 | 1 | 0 | p | 61.6 |  | 57 | 05
62062104 | 8431927045669 | Supporto soffitto L100 INOX316 | CLICK ceiling bracket L100 INOX316 | 4 | 4 | 1 | 0 | p | 35.6 |  | 57 | 05
62062154 | 8431927045676 | Supporto soffitto L150 INOX316 | CLICK ceiling bracket L150 INOX316 | 4 | 4 | 1 | 0 | p | 38.2 |  | 57 | 05
62062204 | 8431927045683 | Supporto soffitto L200 INOX316 | CLICK ceiling bracket L200 INOX316 | 4 | 4 | 1 | 0 | p | 49 |  | 57 | 05
62062304 | 8431927045690 | Supporto soffitto L300 INOX316 | CLICK ceiling bracket L300 INOX316 | 4 | 4 | 1 | 0 | p | 57.2 |  | 57 | 05
62062404 | 8431927045706 | Supporto soffitto L400 INOX316 | CLICK ceiling bracket L400 INOX316 | 4 | 4 | 1 | 0 | p | 66.5 |  | 57 | 05
62065103 | 8431927040022 | Supporto rinforzato L100 INOX316 | Medium duty bracket L100 INOX316 | 4 | 4 | 1 | 0 | p | 22 |  | 57 | 05
62065153 | 8431927040039 | Supporto rinforzato L150 INOX316 | Medium duty bracket L150 INOX316 | 4 | 4 | 1 | 0 | p | 26 |  | 57 | 05
62065203 | 8431927040046 | Supporto rinforzato L200 INOX316 | Medium duty bracket L200 INOX316 | 4 | 4 | 1 | 0 | p | 30 |  | 57 | 05
62065303 | 8431927040053 | Supporto rinforzato L300 INOX316 | Medium duty bracket L300 INOX316 | 4 | 4 | 1 | 0 | p | 37 |  | 57 | 05
62065403 | 8431927040060 | Supporto rinforzato L400 INOX316 | Medium duty bracket L400 INOX316 | 4 | 4 | 1 | 0 | p | 55 |  | 57 | 05
62065503 | 8431927040077 | Supporto rinforzato L500 INOX316 | Medium duty bracket L500 INOX316 | 4 | 4 | 1 | 0 | p | 63 |  | 57 | 05
62065603 | 8431927040084 | Supporto rinforzato L600 INOX316 | Medium duty bracket L600 INOX316 | 4 | 4 | 1 | 0 | p | 73 |  | 57 | 05
62066010 | 8431927018762 | Mini Supporto INOX316 | Minibracket INOX316 | 100 | 10 | 1 | 0 | p | 13.5 |  | 57 | 05
62066011 | 8431927018779 | Supporto universale INOX316 | Universal bracket INOX316 | 70 | 10 | 1 | 1 | p | 30.2 |  | 57 | 05
62066022 | 8431927066015 | Supporto leggero 60 INOX316 | Base support 60 INOX316 | 150 | 10 | 1 | 1 | p | 11.9 |  | 57 | 05
62081060 | 8431927087430 | Supporto per canale 60x60 Ac-C8 | Side support 60 C8 | 275 | 25 | 1 | 0 | p | 3.1 |  | 57 | 05
62081104 | 8431927087980 | Supporto Omega Click L100 Ac-C8 | Omega CLICK bracket L100 C8 | 5 | 5 | 1 | 0 | p | 7.4 |  | 57 | 05
62081154 | 8431927087997 | Supporto Omega Click L150 Ac-C8 | Omega CLICK bracket L150 C8 | 5 | 5 | 1 | 0 | p | 10 |  | 57 | 05
62081204 | 8431927088000 | Supporto Omega Click L200 Ac-C8 | Omega CLICK bracket L200 C8 | 5 | 5 | 1 | 0 | p | 12.6 |  | 57 | 05
62081304 | 8431927088017 | Supporto Omega Click L300 Ac-C8 | Omega CLICK bracket L300 C8 | 5 | 5 | 1 | 0 | p | 15 |  | 57 | 05
62081404 | 8431927088024 | Supporto Omega Click L400 Ac-C8 | Omega CLICK bracket L400 C8 | 5 | 5 | 1 | 0 | p | 17.8 |  | 57 | 05
62081504 | 8431927088031 | Attacco a soffitto Omega L500 Ac-C8 | Omega ceiling attachment L500 C8 | 5 | 5 | 1 | 0 | p | 21.3 |  | 57 | 05
62081604 | 8431927088048 | Attacco a soffitto Omega L600 Ac-C8 | Omega ceiling attachment L600 C8 | 5 | 5 | 1 | 0 | p | 24.1 |  | 57 | 05
62082104 | 8431927088055 | Supporto soffitto Click L100 Ac-C8 | CLICK ceiling bracket L100 C8 | 4 | 4 | 1 | 0 | p | 12.3 |  | 57 | 05
62082154 | 8431927088062 | Supporto soffitto Click L150 Ac-C8 | CLICK ceiling bracket L150 C8 | 4 | 4 | 1 | 0 | p | 16.2 |  | 57 | 05
62082204 | 8431927088079 | Supporto soffitto Click L200 Ac-C8 | CLICK ceiling bracket L200 C8 | 4 | 4 | 1 | 0 | p | 18.6 |  | 57 | 05
62082304 | 8431927088086 | Supporto soffitto Click L300 Ac-C8 | CLICK ceiling bracket L300 C8 | 4 | 4 | 1 | 0 | p | 21.4 |  | 57 | 05
62082404 | 8431927088093 | Supporto soffitto Click L400 Ac-C8 | CLICK ceiling bracket L400 C8 | 4 | 4 | 1 | 0 | p | 24.8 |  | 57 | 05
62085103 | 8431927088109 | Supporto rinforzato Click L100 AcC8 | Medium duty bracket L100 C8 | 4 | 4 | 1 | 0 | p | 11.2 |  | 57 | 05
62085153 | 8431927088116 | Supporto rinforzato Click L150 AcC8 | Medium duty bracket L150 C8 | 4 | 4 | 1 | 0 | p | 12.6 |  | 57 | 05
62085203 | 8431927088123 | Supporto rinforzato Click L200 AcC8 | Medium duty bracket L200 C8 | 4 | 4 | 1 | 0 | p | 14.1 |  | 57 | 05
62085303 | 8431927088130 | Supporto rinforzato Click L300 AcC8 | Medium duty bracket L300 C8 | 4 | 4 | 1 | 0 | p | 16.7 |  | 57 | 05
62085403 | 8431927088147 | Supporto rinforzato Click L400 AcC8 | Medium duty bracket L400 C8 | 4 | 4 | 1 | 0 | p | 22.8 |  | 57 | 05
62085503 | 8431927088154 | Supporto rinforzato Click L500 AcC8 | Medium duty bracket L500 C8 | 4 | 4 | 1 | 0 | p | 32 |  | 57 | 05
62085603 | 8431927088161 | Supporto rinforzato Click L600 AcC8 | Medium duty bracket L600 C8 | 4 | 4 | 1 | 0 | p | 35.1 |  | 57 | 05
62086010 | 8431927087447 | Mini Supporto Ac-C8 | Minibracket C8 | 100 | 10 | 1 | 0 | p | 3.6 |  | 57 | 05
62086011 | 8431927087454 | Supporto universale Ac-C8 | Universal bracket C8 | 70 | 10 | 1 | 0 | p | 9.05 |  | 57 | 05
62086020 | 8431927087461 | Supporto a soffitto leggero Ac-C8 | Light duty ceiling support C8 | 50 | 10 | 1 | 1 | p | 9 |  | 57 | 05
62086021 | 8431927087478 | Supporto a parete leggero Ac-C8 | Light duty wall support C8 | 400 | 10 | 1 | 1 | p | 2.5 |  | 57 | 05
62086022 | 8431927087485 | Supporto leggero 60 Ac-C8 | Base support 60 C8 | 150 | 10 | 1 | 1 | p | 6.5 |  | 57 | 05
63022104 | 8431927049087 | Sospensione Click L100 Ac-GS | Click bracket L100 GS | 10 | 10 | 1 | 0 | p | 4 |  | 57 | 05
63022154 | 8431927049094 | Sospensione Click L150 Ac-GS | Click bracket L150 GS | 10 | 10 | 1 | 0 | p | 4.5 |  | 57 | 05
63022204 | 8431927045713 | Sospensione Click L200 Ac-GS | Click bracket L200 GS | 10 | 10 | 1 | 0 | p | 5.34 |  | 57 | 05
63022304 | 8431927045720 | Sospensione Click L300 Ac-GS | Click bracket L300 GS | 10 | 10 | 1 | 0 | p | 6.2 |  | 57 | 05
63022404 | 8431927045737 | Sospensione Click L400 Ac-GS | Click bracket L400 GS | 10 | 10 | 1 | 0 | p | 7.7 |  | 57 | 05
63022504 | 8431927045744 | Sospensione Click L500 Ac-GS | Click bracket L500 GS | 10 | 10 | 1 | 0 | p | 8 |  | 57 | 05
63022604 | 8431927045751 | Sospensione Click L600 Ac-GS | Click bracket L600 GS | 10 | 10 | 1 | 0 | p | 11.1 |  | 57 | 05
63032104 | 8431927049100 | Sospensione Click L100 Ac-GC | Click bracket L100 GC | 10 | 10 | 1 | 0 | p | 6.3 |  | 57 | 05
63032154 | 8431927049117 | Sospensione Click L150 Ac-GC | Click bracket L150 GC | 10 | 10 | 1 | 0 | p | 7.5 |  | 57 | 05
63032204 | 8431927045768 | Sospensione Click L200 Ac-GC | Click bracket L200 GC | 10 | 10 | 1 | 0 | p | 8.8 |  | 57 | 05
63032304 | 8431927045775 | Sospensione Click L300 Ac-GC | Click bracket L300 GC | 10 | 10 | 1 | 0 | p | 10.5 |  | 57 | 05
63032404 | 8431927045782 | Sospensione Click L400 Ac-GC | Click bracket L400 GC | 10 | 10 | 1 | 0 | p | 12.9 |  | 57 | 05
63032504 | 8431927045799 | Sospensione Click L500 Ac-GC | Click bracket L500 GC | 10 | 10 | 1 | 0 | p | 15.1 |  | 57 | 05
63032604 | 8431927045805 | Sospensione Click L600 Ac-GC | Click bracket L600 GC | 10 | 10 | 1 | 0 | p | 18.6 |  | 57 | 05
63034103 | 8431927066138 | Supporto simmetrico 2x100 Ac-GC | Symmetrical bracket 2 x100 GC | 80 | 4 | 1 | 0 | p | 16.3 |  | 57 | 05
63034153 | 8431927066145 | Supporto simmetrico 2x150 Ac-GC | Symmetrical bracket 2 x150 GC | 80 | 4 | 1 | 0 | p | 20.3 |  | 57 | 05
63034203 | 8431927066152 | Supporto simmetrico 2x200 Ac-GC | Symmetrical bracket 2 x200 GC | 40 | 4 | 1 | 0 | p | 29.9 |  | 57 | 05
63034303 | 8431927066169 | Supporto simmetrico 2x300 Ac-GC | Symmetrical bracket 2 x300 GC | 40 | 4 | 1 | 0 | p | 39.8 |  | 57 | 05
63082104 | 8431927088178 | Sospensione Click L100 AC-C8 | Click bracket L100 C8 | 10 | 10 | 1 | 0 | p | 6.3 |  | 57 | 05
63082154 | 8431927088185 | Sospensione Click L150 AC-C8 | Click bracket L150 C8 | 10 | 10 | 1 | 0 | p | 7.5 |  | 57 | 05
63082204 | 8431927088192 | Sospensione Click L200 AC-C8 | Click bracket L200 C8 | 10 | 10 | 1 | 0 | p | 8.8 |  | 57 | 05
63082304 | 8431927088208 | Sospensione Click L300 AC-C8 | Click bracket L300 C8 | 10 | 10 | 1 | 0 | p | 10.5 |  | 57 | 05
63082404 | 8431927088215 | Sospensione Click L400 AC-C8 | Click bracket L400 C8 | 10 | 10 | 1 | 0 | p | 12.9 |  | 57 | 05
63082504 | 8431927088222 | Sospensione Click L500 AC-C8 | Click bracket L500 C8 | 10 | 10 | 1 | 0 | p | 15.1 |  | 57 | 05
63082604 | 8431927088239 | Sospensione Click L600 AC-C8 | Click bracket L600 C8 | 10 | 10 | 1 | 0 | p | 18.6 |  | 57 | 05
64010020 | 8431927012586 | Giunto CLICK Ac-EZ | CLICK connector EZ | 100 | 25 | 1 | 0 | p | 2.65 |  | 57 | 05
64010035 | 8431927044570 | Giunto rapido CLICK Ac-EZ | Fast CLICK joint EZ | 200 | 50 | 1 | 0 | p | 4.4 |  | 57 | 05
64010036 | 8431927044549 | Giunto base CLICK Ac-EZ | Fast CLICK joint EZ | 160 | 10 | 1 | 0 | p | 4.5 |  | 57 | 05
64010038 | 8431927090638 | Giunto CLICK 4 Ac-EZ | CLICK coupler 4 EZ | 340 | 20 | 1 | 0 | p | 3.2 |  | 57 | 05
64010041 | 8431927012593 | Placca di giunzione laterale Ac-EZ | Side joint plate EZ | 200 | 50 | 1 | 0 | p | 1.75 |  | 57 | 05
64010059 | 8431927008435 | Dado flangiato M6 Ac-EZ | Flange nut M6 EZ | 100 | 100 | 1 | 0 | p | 8.4 | x100 | 57 | 05
64010060 | 8431927012609 | Morsetto di fissaggio Ac-EZ | Fixing clamp EZ | 1100 | 50 | 1 | 0 | p | 0.82 |  | 57 | 05
64010061 | 8431927012616 | Giunto rinforzato Ac-EZ | Reinforced joint clamp EZ | 700 | 50 | 1 | 0 | p | 0.98 |  | 57 | 05
64010062 | 8431927012623 | Piastrina di fissaggio Ac-EZ | Connector plate EZ | 2000 | 50 | 1 | 0 | p | 0.4 |  | 57 | 05
64010072 | 8431927066022 | Giunto rapido curve Ac-EZ | Fast clip EZ | 1500 | 50 | 1 | 0 | p | 1.15 |  | 57 | 05
64030030 | 8431927036896 | Giunto CLICK Ac-GC | CLICK connector GC | 100 | 25 | 1 | 0 | p | 3.8 |  | 57 | 05
64030035 | 8431927044594 | Giunto rapido CLICK Ac-GC | Fast CLICK joint GC | 200 | 50 | 1 | 0 | p | 5.1 |  | 57 | 05
64030036 | 8431927044563 | Giunto base CLICK Ac-GC | Fast CLICK joint GC | 160 | 10 | 1 | 0 | p | 5 |  | 57 | 05
64030041 | 8431927008503 | Placca di giunzione laterale Ac-GC | Side joint plate GC | 200 | 50 | 1 | 0 | p | 2.3 |  | 57 | 05
64030059 | 8431927008510 | Dado flangiato M6 Ac-GC | Flange nut M6 GC | 100 | 100 | 1 | 0 | p | 14.5 | x100 | 57 | 05
64030060 | 8431927008527 | Morsetto di fissaggio Ac-GC | Fixing clamp GC | 1100 | 50 | 1 | 0 | p | 1.05 |  | 57 | 05
64030061 | 8431927008534 | Giunto rinforzato Ac-GC | Reinforced joint clamp GC | 700 | 50 | 1 | 0 | p | 1.82 |  | 57 | 05
64030062 | 8431927008541 | Piastrina di fissaggio Ac-GC | Connector plate GC | 2000 | 50 | 1 | 0 | p | 0.55 |  | 57 | 05
64030072 | 8431927066046 | Giunto rapido curve Ac-GC | Fast clip GC | 1500 | 50 | 1 | 0 | p | 1.6 |  | 57 | 05
64030160 | 8431927046277 | Morsetto di fissaggio 6X30 Ac-GC | Fixing clamp 6X30 GC | 1100 | 50 | 1 | 0 | p | 1.25 |  | 57 | 05
64060041 | 8431927018786 | Placca giunzione laterale INOX316 | Side joint plate INOX316 | 200 | 50 | 1 | 0 | p | 6.5 |  | 57 | 05
64060059 | 8431927018793 | Dado flangiato M6 INOX316 | Flange nut M6 INOX316 | 100 | 100 | 1 | 0 | p | 0.62 |  | 57 | 05
64060060 | 8431927014818 | Morsetto di fissaggio INOX316 | Fixing clamp INOX316 | 1100 | 50 | 1 | 0 | p | 3.7 |  | 57 | 05
64060061 | 8431927014825 | Giunto rinforzato INOX316 | Reinforced joint clamp INOX316 | 700 | 50 | 1 | 0 | p | 4.6 |  | 57 | 05
64060062 | 8431927014832 | Piastrina di fissaggio INOX316 | Connector plate INOX316 | 2000 | 50 | 1 | 0 | p | 1.6 |  | 57 | 05
64080030 | 8431927088246 | Giunto CLICK Ac-C8 | CLICK connector C8 | 100 | 25 | 1 | 0 | p | 3.8 |  | 57 | 05
64080035 | 8431927087492 | Giunto rapido CLICK Ac-C8 | Fast CLICK joint C8 | 200 | 50 | 1 | 0 | p | 5.1 |  | 57 | 05
64080036 | 8431927087508 | Giunto base CLICK Ac-C8 | Fast CLICK joint C8 | 160 | 10 | 1 | 0 | p | 5 |  | 57 | 05
64080041 | 8431927087515 | Placca di giunzione laterale Ac-C8 | Side joint plate C8 | 200 | 50 | 1 | 0 | p | 2.3 |  | 57 | 05
64080060 | 8431927088260 | Morsetto di fissaggio Ac-C8 | Fixing clamp C8 | 1100 | 50 | 1 | 0 | p | 1.1 |  | 57 | 05
64080061 | 8431927088277 | Giunto rinforzato Ac-C8 | Reinforced joint clamp C8 | 700 | 50 | 1 | 0 | p | 1.82 |  | 57 | 05
64080072 | 8431927087522 | Giunto rapido curve Ac-C8 | Fast clip C8 | 1500 | 50 | 1 | 0 | p | 1.6 |  | 57 | 05
67010016 | 8431927092854 | Uscita per cavi Ac-GS | Cable outlet GS | 100 | 1 | 1 | 0 | p | 7.5 |  | 57 | 05
67010030 | 8431927044662 | Supporto x corpi illuminanti Ac-EZ | Luminaire and box support EZ | 8 | 8 | 1 | 1 | p | 6.95 |  | 57 | 05
67010040 | 8431927012630 | Supporto per tubi Ac-EZ | Conduit gland bracket EZ | 110 | 10 | 1 | 0 | p | 4.7 |  | 57 | 05
67010043 | 8431927015945 | Sospensione centrale Click M8 Ac-EZ | Central bracket CLICK M8 EZ | 240 | 20 | 1 | 0 | p | 2.3 |  | 57 | 05
67010046 | 8431927012654 | Sospensione centrale M8 Ac-EZ | Central bracket M8 EZ | 720 | 20 | 1 | 0 | p | 1.25 |  | 57 | 05
67010053 | 8431927012685 | Giunto multiplo Ac-EZ | Splice plate EZ | 360 | 10 | 1 | 0 | p | 2.55 |  | 57 | 05
67010056 | 8431927044310 | Dado per profili M8 Ac-EZ | Plain channel nut M8 EZ | 800 | 100 | 1 | 1 | p | 1.45 |  | 57 | 05
67010093 | 8431927080516 | Kit vite/dado M6x12 QST Ac-EZ | Joint kit screw/nut M6x12 RSS EZ | 2000 | 100 | 1 | 0 | p | 0.25 |  | 57 | 05
67010099 | 8431927008602 | Vite 6x12 QST Ac-EZ | Round square screw 6x12 EZ | 100 | 100 | 1 | 0 | p | 8.15 | x100 | 57 | 05
67010100 | 8431927008619 | Vite 6x20 QST Ac-EZ | Round square screw 6x20 EZ | 100 | 100 | 1 | 0 | p | 13.9 | x100 | 57 | 05
67010141 | 8431927008633 | Barra filettata M6 L1000 Ac-GS | Threaded rod M6 L1000 GS | 50 | 1 | 1 | 0 | p | 2.9 |  | 57 | 05
67010143 | 8431927015952 | Sospensione centrale Click M6 Ac-EZ | Central bracket CLICK M6 EZ | 240 | 20 | 1 | 0 | p | 2.3 |  | 57 | 05
67020039 | 8431927008749 | Uscita per cavi a fibra ottica | Data outlet | 80 | 10 | 1 | 0 | p | 4.5 |  | 57 | 05
67020045 | 8431927008787 | Barra filettata M8 L1000 Ac-GS | Threaded rod M8 L1000 BC | 50 | 1 | 1 | 0 | p | 3 |  | 57 | 05
67020048 | 8431927014672 | Aggancio variab. x barre filettate | Beam clamp hanging assembly | 25 | 1 | 1 | 0 | p | 15.3 |  | 57 | 05
67020055 | 8431927008862 | Dado per profili M6 Ac-EZ | Plain channel nut M6 EZ | 800 | 100 | 1 | 1 | p | 1.45 |  | 57 | 05
67020058 | 8431927008879 | Dado M10 con molla x profili 21 EZ | Spring channel nut M8 profile 21 EZ | 600 | 100 | 1 | 1 | p | 1.47 |  | 57 | 05
67020061 | 8431927008893 | Rondella piana M10 Ac-EZ | Washer M10 EZ | 100 | 100 | 1 | 0 | p | 12.7 | x100 | 57 | 05
67020067 | 8431927008923 | Manicotto filettato M8 Ac-GS | Rod connector M8 | 1250 | 50 | 1 | 1 | p | 1.9 |  | 57 | 05
67020077 | 8431927008930 | Vite esagonale M10x35 Ac-EZ | Hexagonal screw M10X35 EZ | 100 | 100 | 1 | 0 | p | 56 | x100 | 57 | 05
67020079 | 8431927008947 | Dado esagonale M10 Ac-EZ | Hexagonal nut M10 EZ | 100 | 100 | 1 | 0 | p | 20.5 | x100 | 57 | 05
67020083 | 8431927008954 | Rondella piana M8 Ac-EZ | Washer M8 EZ | 100 | 100 | 1 | 0 | p | 7.7 | x100 | 57 | 05
67020092 | 8431927008985 | Vite esagonale M8X65 Ac-EZ | Hexagonal screw M8X65 EZ | 100 | 100 | 1 | 0 | p | 43 | x100 | 57 | 05
67020095 | 8431927008992 | Dado esagonale M8 Ac-EZ | Hexagonal nut M8 EZ | 100 | 100 | 1 | 0 | p | 10.2 | x100 | 57 | 05
67020110 | 8431927045812 | Sospensione Click L1000 Ac-GS | Click profile L1000 GS | 1 | 1 | 1 | 0 | p | 18.2 |  | 57 | 05
67020111 | 8018138192261 | Sospensione Click L2000 Ac-GS | Click profile L2000 GS | 1 | 1 | 1 | 0 | p | 45.9 |  | 57 | 05
67020112 | 8431927045836 | Sospensione Click L3000 Ac-GS | Click profile L3000 GS | 1 | 1 | 1 | 0 | p | 69 |  | 57 | 05
67020158 | 8431927045188 | Dado M10 con molla x profili 41 EZ | Spring channel nut M8 profile 41 EZ | 600 | 100 | 1 | 1 | p | 1.47 |  | 57 | 05
67020159 | 8431927045225 | Vite M10 con molla x profili EZ | Spring channel nut M8 profile EZ | 300 | 50 | 1 | 1 | p | 2.35 |  | 57 | 05
67020520 | 8431927066176 | Distanziatore CLICK L100 Ac-GS | CLICK Spacer L100 GS | 160 | 10 | 1 | 0 | p | 6.8 |  | 57 | 05
67020522 | 8431927066183 | Distanziatore CLICK L200 Ac-GS | CLICK Spacer L200 GS | 80 | 10 | 1 | 0 | p | 8.1 |  | 57 | 05
67020524 | 8431927066190 | Distanziatore CLICK L300 Ac-GS | CLICK Spacer L300 GS | 60 | 10 | 1 | 0 | p | 9.4 |  | 57 | 05
67020610 | 8018138910698 | Parete divisoria CLICK H25 Ac-GS | Separator CLICK H 25 mm GS | 60 | 60 | 3 | 3 | m | 5.35 |  | 57 | 05
67020611 | 8018138900309 | Parete divisoria CLICK H50 Ac-GS | Separator CLICK H 50 mm GS | 48 | 48 | 3 | 3 | m | 6.2 |  | 57 | 05
67020612 | 8018138906479 | Parete divisoria CLICK H80 Ac-GS | Separator CLICK H 80 mm GS | 36 | 36 | 3 | 3 | m | 9.3 |  | 57 | 05
67030013 | 8431927044358 | Rondella piana M10 Ac-GC | Washer M10 GC | 100 | 100 | 1 | 0 | p | 18 | x100 | 57 | 05
67030014 | 8431927044365 | Dado esagonale M10 Ac-GC | Hexagonal nut M10 GC | 100 | 100 | 1 | 0 | p | 51 | x100 | 57 | 05
67030016 | 8431927092861 | Uscita per cavi Ac-GC | Cable outlet GC | 100 | 1 | 1 | 0 | p | 11.5 |  | 57 | 05
67030030 | 8431927044686 | Supporto x corpi illuminanti Ac-GC | Luminaire and box support GC | 8 | 8 | 1 | 1 | p | 8.25 |  | 57 | 05
67030046 | 8431927009050 | Sospensione centrale M8 Ac-GC | Central bracket M8 GC | 720 | 20 | 1 | 0 | p | 1.9 |  | 57 | 05
67030047 | 8431927009067 | Giunto multiplo Ac-GC | Splice plate GC | 360 | 10 | 1 | 0 | p | 3.4 |  | 57 | 05
67030052 | 8431927009074 | Profilo pesante 41x21 Ac-GS | Heavy duty channel 41x21 GS | 3 | 3 | 3 | 0 | m | 16.7 |  | 57 | 05
67030053 | 8431927009081 | Profilo pesante 41x41 Ac-GS | Heavy duty channel 41x41 GS | 3 | 3 | 3 | 0 | m | 19.4 |  | 57 | 05
67030055 | 8431927009098 | Profilo pesante 41x21 Ac-GC | Heavy duty channel 41x21 GC | 3 | 3 | 3 | 0 | m | 20.1 |  | 57 | 05
67030056 | 8431927044372 | Dado per profili M8 Ac-GC | Plain channel nut M6 GC | 800 | 100 | 1 | 1 | p | 1.7 |  | 57 | 05
67030057 | 8431927009104 | Profilo pesante 41x41 Ac-GC | Heavy duty channel 41x41 GC | 3 | 3 | 3 | 0 | m | 26.5 |  | 57 | 05
67030058 | 8431927044389 | Dado M10 con molla x profili 21 GC | Spring channel nut M8 profile 21 GC | 600 | 100 | 1 | 1 | p | 1.71 |  | 57 | 05
67030060 | 8431927009128 | Aggancio a soffitto AC-GS | Ceiling rod bracket GS | 120 | 10 | 1 | 0 | p | 3.4 |  | 57 | 05
67030064 | 8431927009142 | Supporto verticale x profilo 41x41 | Vertical support for profile 41x41 | 10 | 1 | 1 | 0 | p | 48 |  | 57 | 05
67030074 | 8431927009159 | Profilo leggero 41x41 Ac-GS | Light duty channel 41x41 GS | 3 | 3 | 3 | 0 | m | 16 |  | 57 | 05
67030075 | 8431927009166 | Profilo leggero 41x21 Ac-GS | Light duty channel 41x21 GS | 3 | 3 | 3 | 0 | m | 11.2 |  | 57 | 05
67030077 | 8431927044440 | Vite esagonale M10x35 Ac-GC | Hexagonal screw M10X35 GC | 100 | 100 | 1 | 0 | p | 98 | x100 | 57 | 05
67030093 | 8431927080523 | Kit vite/dado M6x12 QST Ac-GC | Joint kit screw/nut M6x12 RSS GC | 2000 | 100 | 1 | 0 | p | 0.38 |  | 57 | 05
67030099 | 8431927009210 | Vite 6x12 QST Ac-GC | Round square screw 6x12 GC | 100 | 100 | 1 | 0 | p | 20.6 | x100 | 57 | 05
67030109 | 8431927046284 | Vite 6x30 QST Ac-GC | Round square screw 6x30 GC | 100 | 100 | 1 | 0 | p | 32 | x100 | 57 | 05
67030110 | 8431927045843 | Sospensione Click L1000 Ac-GC | Click profile L1000 GC | 1 | 1 | 1 | 0 | p | 26.8 |  | 57 | 05
67030111 | 8431927045850 | Sospensione Click L2000 Ac-GC | Click profile L2000 GC | 1 | 1 | 1 | 0 | p | 74.7 |  | 57 | 05
67030112 | 8431927045867 | Sospensione Click L3000 Ac-GC | Click profile L3000 GC | 1 | 1 | 1 | 0 | p | 112 |  | 57 | 05
67030157 | 8431927045201 | Profilo pesante doppio 41x41 Ac-GC | Double heavy duty channel 41x41 GC | 3 | 3 | 3 | 0 | m | 67 |  | 57 | 05
67030158 | 8431927045218 | Dado M10 con molla x profili 41 GC | Spring channel nut M8 profile 41 GC | 600 | 100 | 1 | 1 | p | 1.82 |  | 57 | 05
67030164 | 8431927045232 | Supporto verticale x profilo 41x82 | Vertical support for profile 41x82 | 10 | 1 | 1 | 0 | p | 48 |  | 57 | 05
67030216 | 8431927045324 | Supporto verticale x profilo 41x41 | Vertical support for profile 41x41 | 1 | 1 | 1 | 0 | p | 13 |  | 57 | 05
67030520 | 8431927066206 | Distanziatore CLICK L100 Ac-GC | CLICK Spacer L100 GC | 160 | 10 | 1 | 0 | p | 8.4 |  | 57 | 05
67030522 | 8431927066213 | Distanziatore CLICK L200 Ac-GC | CLICK Spacer L200 GC | 80 | 10 | 1 | 0 | p | 10.7 |  | 57 | 05
67030524 | 8431927066220 | Distanziatore CLICK L300 Ac-GC | CLICK Spacer L300 GC | 60 | 10 | 1 | 0 | p | 12.9 |  | 57 | 05
67030539 | 8431927009326 | Distanziatore x L100/200 Ac-GS | Spacer for L100/200 GS | 10 | 10 | 1 | 0 | p | 5.6 |  | 57 | 05
67030540 | 8431927009333 | Distanziatore x L300/400 Ac-GS | Spacer for L300/400 GS | 10 | 10 | 1 | 0 | p | 6.9 |  | 57 | 05
67030610 | 8431927017055 | Parete divisoria CLICK H25 Ac-GC | Separator H 25 mm GC | 60 | 60 | 3 | 3 | m | 8.4 |  | 57 | 05
67030611 | 8431927017062 | Parete divisoria CLICK H50 Ac-GC | Separator H 50 mm GC | 48 | 48 | 3 | 3 | m | 10.2 |  | 57 | 05
67030612 | 8431927017079 | Parete divisoria CLICK H80 Ac-GC | Separator H 80 mm GC | 36 | 36 | 3 | 3 | m | 15.4 |  | 57 | 05
67030644 | 8431927044938 | Aggancio soffitto regolabile Ac-GC | Heavy duty pendant boss GC | 10 | 1 | 1 | 0 | p | 21.3 |  | 57 | 05
67030645 | 8431927009401 | Aggancio soffitto regolabile Ac-GS | Heavy duty pendant boss GS | 10 | 1 | 1 | 0 | p | 9.7 |  | 57 | 05
67030646 | 8431927009418 | Profilo pesante L500 Ac-GS | Heavy duty pendent channel L500 GS | 1 | 1 | 1 | 0 | p | 9.8 |  | 57 | 05
67030647 | 8431927009425 | Profilo pesante L1000 Ac-GS | Heavy duty pendent channel L1000 GS | 1 | 1 | 1 | 0 | p | 21.3 |  | 57 | 05
67030660 | 8431927009432 | Supporto soffitto 41x41x500 Ac-GC | Pendant drop 41x41x500 GC | 1 | 1 | 1 | 0 | p | 33.6 |  | 57 | 05
67030661 | 8431927009449 | Supporto soffitto 41x41x1000 Ac-GC | Pendant drop 41x41x1000 GC | 1 | 1 | 1 | 0 | p | 55.5 |  | 57 | 05
67030662 | 8431927009456 | Supporto doppio 41x82x500 Ac-GC | Double pendant drop 41x41x500 GC | 1 | 1 | 1 | 0 | p | 64.5 |  | 57 | 05
67030663 | 8431927009463 | Supporto doppio 41x82x1000 Ac-GC | Double pendant drop 41x41x1000 GC | 1 | 1 | 1 | 0 | p | 112.8 |  | 57 | 05
67060014 | 8431927018809 | Dado esagonale M10 INOX316 | Hexagonal nut M10 INOX316 | 100 | 100 | 1 | 0 | p | 1.95 |  | 57 | 05
67060046 | 8431927014849 | Sospensione centrale M8 INOX316 | Central bracket M8 INOX316 | 720 | 20 | 1 | 0 | p | 5.1 |  | 57 | 05
67060050 | 8431927046192 | Clip di fissaggio a guide | Strut clip | 700 | 100 | 1 | 1 | p | 3.1 |  | 57 | 05
67060053 | 8431927018816 | Giunto multiplo INOX316 | Splice plate INOX316 | 360 | 10 | 1 | 0 | p | 11 |  | 57 | 05
67060055 | 8431927018823 | Profilo pesante 41x21 INOX316 | Heavy duty channel 41x21 INOX316 | 3 | 3 | 3 | 0 | m | 95 |  | 57 | 05
67060056 | 8431927044464 | Dado per profili M8 INOX316 | Plain channel nut M8 INOX316 | 800 | 100 | 1 | 1 | p | 7.6 |  | 57 | 05
67060057 | 8431927018830 | Profilo pesante 41x41 INOX316 | Heavy duty channel 41x41 INOX316 | 3 | 3 | 3 | 0 | m | 155 |  | 57 | 05
67060058 | 8431927018847 | Dado per profili M10 INOX316 | Plain channel nut M10 INOX316 | 800 | 100 | 1 | 1 | p | 7.6 |  | 57 | 05
67060064 | 8431927018878 | Rondella piana M10 INOX316 | Washer M10 INOX316 | 100 | 100 | 1 | 0 | p | 0.48 |  | 57 | 05
67060077 | 8431927044501 | Vite esagonale M10x35 INOX316 | Hexagonal screw M10X35 INOX316 | 100 | 100 | 1 | 0 | p | 2.7 |  | 57 | 05
67060100 | 8431927018885 | Vite 6x20 QST INOX316 | Round square screw 6x20 INOX316 | 100 | 100 | 1 | 0 | p | 2 |  | 57 | 05
67060141 | 8431927016119 | Barra filettata M6 L1000 INOX316 | Threaded rod M6 L1000 INOX316 | 50 | 1 | 1 | 0 | p | 26.9 |  | 57 | 05
67060520 | 8431927066237 | Distanziatore CLICK L100 INOX316 | CLICK Spacer L100 INOX316 | 160 | 10 | 1 | 0 | p | 17.3 |  | 57 | 05
67060522 | 8431927066244 | Distanziatore CLICK L200 INOX316 | CLICK Spacer L200 INOX316 | 80 | 10 | 1 | 0 | p | 27.4 |  | 57 | 05
67060524 | 8431927066251 | Distanziatore CLICK L300 INOX316 | CLICK Spacer L300 INOX316 | 60 | 10 | 1 | 0 | p | 32.5 |  | 57 | 05
67060610 | 8018138910681 | Parete divisoria CLICK H25 INOX316 | Separator H 25 mm INOX316 | 60 | 60 | 3 | 3 | m | 31.8 |  | 57 | 05
67060611 | 8018138910575 | Parete divisoria CLICK H50 INOX316 | Separator H 50 mm INOX316 | 48 | 48 | 3 | 3 | m | 41.8 |  | 57 | 05
67060612 | 8018138910568 | Parete divisoria CLICK H80 INOX316 | Separator H 80 mm INOX316 | 36 | 36 | 3 | 3 | m | 54.8 |  | 57 | 05
67080030 | 8431927087539 | Supporto x corpi illuminanti Ac-C8 | Luminaire and box support C8 | 8 | 8 | 1 | 1 | p | 8.25 |  | 57 | 05
67080040 | 8431927088284 | Supporto per tubi Ac-C8 | Conduit gland bracket C8 | 110 | 10 | 1 | 0 | p | 5 |  | 57 | 05
67080045 | 8431927093578 | Barra filettata M8 L1000 C8 | Threaded rod M8 L1000 C8 | 50 | 1 | 1 | 1 | p | 6.8 |  | 57 | 05
67080046 | 8431927087553 | Sospensione centrale M8 Ac-C8 | Central bracket M8 C8 | 720 | 20 | 1 | 0 | p | 1.9 |  | 57 | 05
67080053 | 8431927088291 | Giunto multiplo Ac-C8 | Splice plate C8 | 360 | 10 | 1 | 0 | p | 3.4 |  | 57 | 05
68000010 | 8431927015860 | Supporto di fissaggio | Fixing support | 400 | 20 | 1 | 0 | p | 1.8 |  | 57 | 05
68000020 | 8018138154542 | Portaetichetta | Identification label | 50 | 50 | 1 | 0 | p | 1 |  | 57 | 05
68000032 | 8431927016126 | Morsetto di terra 16-35 mmq | Hearthing clamp 16-35 sqmm | 1000 | 20 | 1 | 1 | p | 5.2 |  | 57 | 05
68000033 | 8431927051189 | Morsetto di terra 35-50 mmq | Hearthing clamp 35-50 sqmm | 300 | 20 | 1 | 1 | p | 7.5 |  | 57 | 05
68000034 | 8431927051196 | Morsetto di terra 16-50 mmq | Hearthing clamp 16-50 sqmm | 1000 | 20 | 1 | 1 | p | 4.8 |  | 57 | 05
68000035 | 8431927051202 | Morsetto di terra 50-110 mmq | Hearthing clamp 50-110 sqmm | 600 | 20 | 1 | 1 | p | 8.3 |  | 57 | 05
68000036 | 8431927066336 | Giunzione trecciata 12 mmq | Hearth connector 12 sqmm | 500 | 10 | 1 | 1 | p | 10 |  | 57 | 05
68000037 | 8431927066343 | Giunzione trecciata 16 mmq | Hearth connector 16 sqmm | 500 | 10 | 1 | 1 | p | 10.4 |  | 57 | 05
68000040 | 8431927017529 | Supporto in plastica per scatole | Box plastic support | 300 | 20 | 1 | 1 | p | 1.05 |  | 57 | 05
68000049 | 8431927009647 | Puntalino di protezione | Wire end cap | 10000 | 100 | 1 | 0 | p | 0.4 |  | 57 | 05
68000050 | 8018138202236 | Placca di protezione | Wire end frame | 20 | 20 | 1 | 0 | p | 2.3 |  | 57 | 05
68000052 | 8431927009654 | Zinco spray 400 ml | Zinc paint spray 400 ml | 20 | 1 | 1 | 0 | p | 40 |  | 57 | 05
68000053 | 8431927091680 | Zinco spray 400 ml NERO | Zinc paint spray 400 ml BLACK | 20 | 1 | 1 | 0 | p | 80 |  | 57 | 05
68000058 | 8431927009661 | Cesoie per taglio griglia | Bolt croppers | 1 | 1 | 1 | 0 | p | 293 |  | 57 | 05
68000060 | 8431927009678 | Piedino in plastica per pavimento | Floor plastic foot | 100 | 100 | 1 | 1 | p | 3.35 |  | 57 | 05
73021060 | 8431927016133 | Coperchio GRIGLIA L 60 Ac-GS | Cover for mesh tray L60 GS | 24 | 24 | 3 | 3 | m | 5.5 |  | 56 | 05
73021100 | 8431927016140 | Coperchio GRIGLIA L 100 Ac-GS | Cover for mesh tray L100 GS | 24 | 24 | 3 | 3 | m | 6.4 |  | 56 | 05
73021150 | 8431927016157 | Coperchio GRIGLIA L 150 Ac-GS | Cover for mesh tray L150 GS | 12 | 12 | 3 | 3 | m | 8.4 |  | 56 | 05
73021200 | 8431927016164 | Coperchio GRIGLIA L 200 Ac-GS | Cover for mesh tray L200 GS | 12 | 12 | 3 | 3 | m | 10.7 |  | 56 | 05
73021300 | 8431927016171 | Coperchio GRIGLIA L 300 Ac-GS | Cover for mesh tray L300 GS | 6 | 6 | 3 | 3 | m | 15.4 |  | 56 | 05
73021400 | 8431927016188 | Coperchio GRIGLIA L 400 Ac-GS | Cover for mesh tray L400 GS | 6 | 6 | 3 | 3 | m | 21.3 |  | 56 | 05
73021500 | 8431927016195 | Coperchio GRIGLIA L 500 Ac-GS | Cover for mesh tray L500 GS | 6 | 6 | 3 | 3 | m | 27 |  | 56 | 05
73021600 | 8431927016201 | Coperchio GRIGLIA L 600 Ac-GS | Cover for mesh tray L600 GS | 6 | 6 | 3 | 3 | m | 32 |  | 56 | 05
73031060 | 8431927016218 | Coperchio GRIGLIA L 60 Ac-GC | Cover for mesh tray L60 GC | 24 | 24 | 3 | 3 | m | 11 |  | 56 | 05
73031100 | 8431927016225 | Coperchio GRIGLIA L 100 Ac-GC | Cover for mesh tray L60 GC | 24 | 24 | 3 | 3 | m | 12.2 |  | 56 | 05
73031150 | 8431927016232 | Coperchio GRIGLIA L 150 Ac-GC | Cover for mesh tray L60 GC | 12 | 12 | 3 | 3 | m | 17.8 |  | 56 | 05
73031200 | 8431927016249 | Coperchio GRIGLIA L 200 Ac-GC | Cover for mesh tray L60 GC | 12 | 12 | 3 | 3 | m | 20.9 |  | 56 | 05
73031300 | 8431927016256 | Coperchio GRIGLIA L 300 Ac-GC | Cover for mesh tray L60 GC | 6 | 6 | 3 | 0 | m | 30.8 |  | 56 | 05
73031400 | 8431927016263 | Coperchio GRIGLIA L 400 Ac-GC | Cover for mesh tray L60 GC | 6 | 6 | 3 | 0 | m | 46 |  | 56 | 05
73031500 | 8431927016270 | Coperchio GRIGLIA L 500 Ac-GC | Cover for mesh tray L60 GC | 6 | 6 | 3 | 0 | m | 59.3 |  | 56 | 05
73031600 | 8431927016287 | Coperchio GRIGLIA L 600 Ac-GC | Cover for mesh tray L60 GC | 6 | 6 | 3 | 0 | m | 68.3 |  | 56 | 05
73051060 | 8431927078421 | Coperchio GRIGLIA L60 INOX304 | Cover for mesh tray L60 INOX304 | 24 | 24 | 3 | 3 | m | 18 |  | 56 | 05
73051100 | 8431927078438 | Coperchio GRIGLIA L100 INOX304 | Cover for mesh tray L100 INOX304 | 24 | 24 | 3 | 3 | m | 25.1 |  | 56 | 05
73051150 | 8431927078445 | Coperchio GRIGLIA L150 INOX304 | Cover for mesh tray L150 INOX304 | 12 | 12 | 3 | 3 | m | 34.5 |  | 56 | 05
73051200 | 8431927078452 | Coperchio GRIGLIA L200 INOX304 | Cover for mesh tray L200 INOX304 | 12 | 12 | 3 | 3 | m | 42.2 |  | 56 | 05
73051300 | 8431927078469 | Coperchio GRIGLIA L300 INOX304 | Cover for mesh tray L300 INOX304 | 6 | 6 | 3 | 0 | m | 54.7 |  | 56 | 05
73051400 | 8431927078476 | Coperchio GRIGLIA L400 INOX304 | Cover for mesh tray L400 INOX304 | 6 | 6 | 3 | 0 | m | 77 |  | 56 | 05
73051500 | 8431927078483 | Coperchio GRIGLIA L500 INOX304 | Cover for mesh tray L60 INOX304 | 6 | 6 | 3 | 0 | m | 86 |  | 56 | 05
73051600 | 8431927078490 | Coperchio GRIGLIA L600 INOX304 | Cover for mesh tray L60 INOX304 | 6 | 6 | 3 | 0 | m | 120 |  | 56 | 05
73061060 | 8431927016294 | Coperchio GRIGLIA L 60 INOX316 | Cover for mesh tray L60 INOX316 | 24 | 24 | 3 | 3 | m | 28 |  | 56 | 05
73061100 | 8431927016300 | Coperchio GRIGLIA L 100 INOX316 | Cover for mesh tray L100 INOX316 | 24 | 24 | 3 | 3 | m | 34 |  | 56 | 05
73061150 | 8431927016317 | Coperchio GRIGLIA L 150 INOX316 | Cover for mesh tray L150 INOX316 | 12 | 12 | 3 | 3 | m | 49 |  | 56 | 05
73061200 | 8431927016324 | Coperchio GRIGLIA L 200 INOX316 | Cover for mesh tray L200 INOX316 | 12 | 12 | 3 | 3 | m | 54 |  | 56 | 05
73061300 | 8431927016331 | Coperchio GRIGLIA L 300 INOX316 | Cover for mesh tray L300 INOX316 | 6 | 6 | 3 | 0 | m | 84 |  | 56 | 05
73061400 | 8431927016348 | Coperchio GRIGLIA L 400 INOX316 | Cover for mesh tray L400 INOX316 | 6 | 6 | 3 | 0 | m | 117 |  | 56 | 05
73061500 | 8431927016355 | Coperchio GRIGLIA L 500 INOX316 | Cover for mesh tray L60 INOX316 | 6 | 6 | 3 | 0 | m | 131 |  | 56 | 05
73061600 | 8431927016362 | Coperchio GRIGLIA L 600 INOX316 | Cover for mesh tray L60 INOX316 | 6 | 6 | 3 | 0 | m | 184 |  | 56 | 05
89010000 | 8431927012203 | Placca identificativa | Identification plate | 240 | 20 | 1 | 0 | p | 1.05 |  | 57 | 05
89011000 | 8018138187458 | Velcro reggicavo | Velcro for cables | 250 | 25 | 25 | 0 | m | 3.85 |  | 57 | 05
027.8 | 8018138128505 | Morsetto x tondino / bandella Ac-GC | Universal clamp for rod iron / band | 10 | 10 | 1 | 0 | p | 3.85 |  | 94 | 09
10489.2 | 8018138137934 | Scatola 4-3 mod KB-KC103 ANTRACITE | Socket box 4mod KB-KC103 ANTHRACITE | 12 | 12 | 1 | 0 | p | 25.6 |  | 45 | 04
10489.3 | 8018138174410 | Scatola 4-3mod KB-KC103 BIANCO | Socket box 4mod KB-KC103 WHITE | 12 | 12 | 1 | 0 | p | 24.4 |  | 44 | 04
10489.4B.3 | 8018138201567 | Scatola con 2 MULTI-prese BIANCA | Box with 2 MULTI-sockets WHITE | 1 | 1 | 1 | 0 | p | 38 |  | 44 | 04
10489.AL | 8018138184839 | Scatola 4mod KB103 ALLUMINIO | Socket box 4mod KB103 ALUMINIUM | 12 | 1 | 1 | 0 | p | 31 |  | 46 | 04
10489.CL | 8018138185423 | Scatola 4-3mod KB103 CILIEGIO | Socket box 4-3mod KB103 CHERRY | 12 | 1 | 1 | 0 | p | 31 |  | 46 | 04
10489.FR | 8018138193091 | Scatola 4-3mod KB103 FRASSINO | Socket box 4-3mod KB103 ASH | 12 | 1 | 1 | 0 | p | 31 |  | 46 | 04
10489.QC | 8018138188172 | Scatola 4-3mod KB103 QUERCIA | Socket box 4-3mod KB103 OAK | 12 | 1 | 1 | 0 | p | 31 |  | 46 | 04
10489.WG | 8018138185416 | Scatola 4-3 mod WENGE' | Socket box 4-3mod WENGE' | 12 | 1 | 1 | 0 | p | 31 |  | 46 | 04
10689.2 | 8018138134469 | Scatola 6-7 mod KB-KC103 ANTRACITE | Socket box 6mod KB-KC103 ANTHRACITE | 9 | 9 | 1 | 0 | p | 33.4 |  | 45 | 04
10689.3 | 8018138174427 | Scatola 6-7mod KB-KC103 BIANCO | Socket box 6mod KB-KC103 WHITE | 9 | 9 | 1 | 0 | p | 31.8 |  | 44 | 04
10689.AL | 8018138184853 | Scatola 6-7mod KB103 ALLUMINIO | Socket box 6mod KB103 ALUMINIUM | 9 | 1 | 1 | 0 | p | 35 |  | 46 | 04
10689.CL | 8018138185355 | Scatola 6-7mod KB103 CILIEGIO | Socket box 6-7mod KB103 CHERRY | 9 | 1 | 1 | 0 | p | 35 |  | 46 | 04
10689.FR | 8018138193107 | Scatola 6-7mod KB103 FRASSINO | Socket box 6-7mod KB103 ASH | 9 | 1 | 1 | 0 | p | 35 |  | 46 | 04
10689.QC | 8018138188202 | Scatola 6-7mod KB103 QUERCIA | Socket box 6-7mod KB103 OAK | 9 | 1 | 1 | 0 | p | 35 |  | 46 | 04
10689.WG | 8018138185706 | Scatola 6-7mod KB103 WENGE' | Socket box 6-7mod KB103 WENGE' | 9 | 1 | 1 | 0 | p | 35 |  | 46 | 04
10889.2 | 8018138186314 | Scatola 3 mod KC103 ANTRACITE | Socket box 3 mod KC103 ANTHRACITE | 10 | 10 | 1 | 1 | p | 16.3 |  | 45 | 04
10889.3 | 8018138186192 | Scatola 3 mod KC103 BIANCO | Socket box 3 mod KC103 WHITE | 10 | 10 | 1 | 1 | p | 15.5 |  | 44 | 04
10889.AL | 8018138186451 | Scatola 3mod KB-KC103 ALLUMINIO | Socket box 6mod KB-KC103 ALUMINIUM | 9 | 1 | 1 | 0 | p | 29.5 |  | 46 | 04
1234P0701 | 4011126177138 | Pressacavo IP68 Pg 7 GRIGIO | Cable gland IP68 Pg 7 GREY | 50 | 50 | 1 | 0 | p | 0.81 |  | 88 | 08
1234P0901 | 4011126177121 | Pressacavo IP68 Pg 9 GRIGIO | Cable gland IP68 Pg 9 GREY | 50 | 50 | 1 | 0 | p | 0.98 |  | 88 | 08
1234P1101 | 4011126177114 | Pressacavo IP68 Pg 11 GRIGIO | Cable gland IP68 Pg 11 GREY | 50 | 50 | 1 | 0 | p | 1.04 |  | 88 | 08
1234P1301 | 4011126177107 | Pressacavo IP68 Pg 13,5 GRIGIO | Cable gland IP68 Pg 13,5 GREY | 50 | 50 | 1 | 0 | p | 1.16 |  | 88 | 08
1234P1601 | 4011126177091 | Pressacavo IP68 Pg 16 GRIGIO | Cable gland IP68 Pg 16 GREY | 50 | 50 | 1 | 0 | p | 1.38 |  | 88 | 08
1234P2101 | 4011126177084 | Pressacavo IP68 Pg 21 GRIGIO | Cable gland IP68 Pg 21 GREY | 25 | 25 | 1 | 0 | p | 2.12 |  | 88 | 08
1234P2901 | 4011126177077 | Pressacavo IP68 Pg 29 GRIGIO | Cable gland IP68 Pg 29 GREY | 10 | 10 | 1 | 0 | p | 3.61 |  | 88 | 08
1234P3601 | 4011126177060 | Pressacavo IP68 Pg 36 GRIGIO | Cable gland IP68 Pg 36 GREY | 10 | 10 | 1 | 0 | p | 11.57 |  | 88 | 08
1234P4201 | 4011126177053 | Pressacavo IP68 Pg 42 GRIGIO | Cable gland IP68 Pg 42 GREY | 5 | 5 | 1 | 0 | p | 13.27 |  | 88 | 08
1234P4801 | 4011126177046 | Pressacavo IP68 Pg 48 GRIGIO | Cable gland IP68 Pg 48 GREY | 5 | 5 | 1 | 0 | p | 14.33 |  | 88 | 08
124M16DT | 8018138202298 | Utensile x disassemblaggio M16 | Disassembling tool cable gland M16 | 200 | 10 | 1 | 0 | p | 1 |  | 88 | 08
124M20DT | 8018138202304 | Utensile x disassemblaggio M20 | Disassembling tool cable gland M20 | 150 | 10 | 1 | 0 | p | 1.1 |  | 88 | 08
124M25DT | 8018138202311 | Utensile x disassemblaggio M25 | Disassembling tool cable gland M25 | 80 | 10 | 1 | 0 | p | 1.2 |  | 88 | 08
124M32DT | 8018138202328 | Utensile x disassemblaggio M32 | Disassembling tool cable gland M32 | 40 | 10 | 1 | 0 | p | 1.35 |  | 88 | 08
124M40DT | 8018138202335 | Utensile x disassemblaggio M40 | Disassembling tool cable gland M40 | 30 | 10 | 1 | 0 | p | 1.5 |  | 88 | 08
124M1201B | 8018138159677 | Pressacavo IP68 M12 GRIGIO | Cable gland IP68 M12 GREY | 80 | 80 | 20 | 0 | p | 0.59 |  | 88 | 08
124M12EX03 | 8018138153606 | Pressacavo IP68 EEx II M12 NERO | Cable gland IP68 EEx II M12 BLACK | 100 | 100 | 1 | 0 | p | 1.7 |  | 88 | 08
124M1601B | 8018138159684 | Pressacavo IP68 M16 GRIGIO | Cable gland IP68 M16 GREY | 300 | 300 | 10 | 0 | p | 0.72 |  | 88 | 08
124M1601C | 8018138197952 | Pressacavo SNAP-IN IP68 M16 GRIGIO | Snap-in cable gland IP68 M16 GREY | 200 | 200 | 5 | 0 | p | 1.44 |  | 88 | 08
124M16EX03 | 8018138153613 | Pressacavo IP68 EEx II M16 NERO | Cable gland IP68 EEx II M16 BLACK | 100 | 100 | 1 | 0 | p | 1.8 |  | 88 | 08
124M2001B | 8018138159691 | Pressacavo IP68 M20 GRIGIO | Cable gland IP68 M20 GREY | 200 | 200 | 10 | 0 | p | 0.8 |  | 88 | 08
124M2001C | 8018138197969 | Pressacavo SNAP-IN IP68 M20 GRIGIO | Snap-in cable gland IP68 M20 GREY | 150 | 150 | 5 | 0 | p | 1.59 |  | 88 | 08
124M20EX03 | 8018138153620 | Pressacavo IP68 EEx II M20 NERO | Cable gland IP68 EEx II M20 BLACK | 50 | 50 | 1 | 0 | p | 2.45 |  | 88 | 08
124M2501B | 8018138159707 | Pressacavo IP68 M25 GRIGIO | Cable gland IP68 M25 GREY | 120 | 120 | 10 | 0 | p | 1.3 |  | 88 | 08
124M2501C | 8018138202342 | Pressacavo SNAP-IN IP68 M25 GRIGIO | Snap-in cable gland IP68 M25 GREY | 80 | 80 | 5 | 0 | p | 2.6 |  | 88 | 08
124M25EX03 | 8018138153637 | Pressacavo IP68 EEx II M25 NERO | Cable gland IP68 EEx II M25 BLACK | 25 | 25 | 1 | 0 | p | 3.45 |  | 88 | 08
124M3201B | 8018138159714 | Pressacavo IP68 M32 GRIGIO | Cable gland IP68 M32 GREY | 60 | 60 | 5 | 0 | p | 2.4 |  | 88 | 08
124M3201C | 8018138202359 | Pressacavo SNAP-IN IP68 M32 GRIGIO | Snap-in cable gland IP68 M32 GREY | 40 | 40 | 5 | 0 | p | 3.6 |  | 88 | 08
124M32EX03 | 8018138153644 | Pressacavo IP68 EEx II M32 NERO | Cable gland IP68 EEx II M32 BLACK | 10 | 10 | 1 | 0 | p | 7 |  | 88 | 08
124M4001B | 8018138159721 | Pressacavo IP68 M40 GRIGIO | Cable gland IP68 M40 GREY | 40 | 40 | 4 | 0 | p | 4.1 |  | 88 | 08
124M4001C | 8018138202366 | Pressacavo SNAP-IN IP68 M40 GRIGIO | Snap-in cable gland IP68 M40 GREY | 30 | 30 | 5 | 0 | p | 6.2 |  | 88 | 08
124M40EX03 | 8018138153651 | Pressacavo IP68 EEx II M40 NERO | Cable gland IP68 EEx II M40 BLACK | 7 | 7 | 1 | 0 | p | 10 |  | 88 | 08
124P0701B | 8018138137460 | Pressacavo IP68+dado Pg7 BLISTER | Cable gland IP68+nut Pg7 BLISTER | 100 | 100 | 20 | 0 | p | 0.78 |  | 88 | 08
124P0701BE | 8018138165340 | Pressacavo IP68+dado Pg7 BLISTER | Cable gland IP68+nut Pg7 BLISTER | 100 | 100 | 20 | 0 | p | 0.51 |  | 88 | 08
124P0901B | 8018138137477 | Pressacavo IP68+dado Pg 9 BLISTER | Cable gland IP68+nut Pg9 BLISTER | 300 | 300 | 10 | 0 | p | 0.81 |  | 88 | 08
124P0901BE | 8018138165357 | Pressacavo IP68+dado Pg 9 BLISTER | Cable gland IP68+nut Pg9 BLISTER | 300 | 300 | 10 | 0 | p | 0.55 |  | 88 | 08
124P1101B | 8018138137484 | Pressacavo IP68+dado Pg 11 BLISTER | Cable gland IP68+nut Pg11 BLISTER | 250 | 250 | 10 | 0 | p | 0.93 |  | 88 | 08
124P1101BE | 8018138165364 | Pressacavo IP68+dado Pg 11 BLISTER | Cable gland IP68+nut Pg11 BLISTER | 250 | 250 | 10 | 0 | p | 0.56 |  | 88 | 08
124P1301B | 8018138137491 | Pressacavo IP68+dado Pg13,5 BLISTER | Cable glandIP68+nut Pg13,5 BLISTER | 200 | 200 | 10 | 0 | p | 1 |  | 88 | 08
124P1301BE | 8018138165371 | Pressacavo IP68+dado Pg13,5 BLISTER | Cable glandIP68+nut Pg13,5 BLISTER | 200 | 200 | 10 | 0 | p | 0.62 |  | 88 | 08
124P1601B | 8018138137507 | Pressacavo IP68+dado Pg 16 BLISTER | Cable gland IP68+nut Pg16 BLISTER | 150 | 150 | 10 | 0 | p | 1.16 |  | 88 | 08
124P1601BE | 8018138165388 | Pressacavo IP68+dado Pg 16 BLISTER | Cable gland IP68+nut Pg16 BLISTER | 150 | 150 | 10 | 0 | p | 0.77 |  | 88 | 08
124P2101B | 8018138137514 | Pressacavo IP68+dado Pg 21 BLISTER | Cable gland IP68+nut Pg21 BLISTER | 100 | 100 | 5 | 0 | p | 1.72 |  | 88 | 08
124P2101BE | 8018138165395 | Pressacavo IP68+dado Pg 21 BLISTER | Cable gland IP68+nut Pg21 BLISTER | 100 | 100 | 5 | 0 | p | 1.12 |  | 88 | 08
124P2901B | 8018138137521 | Pressacavo IP68+dado Pg 29 BLISTER | Cable gland IP68+nut Pg29 BLISTER | 50 | 50 | 5 | 0 | p | 3.35 |  | 88 | 08
124P2901BE | 8018138165401 | Pressacavo IP68+dado Pg 29 BLISTER | Cable gland IP68+nut Pg29 BLISTER | 50 | 50 | 5 | 0 | p | 2.25 |  | 88 | 08
124SM1203 | 8018138137897 | Pressacavo SPYRA M12 NERO | Cable gland SPYRA M12 BLACK | 100 | 100 | 1 | 0 | p | 1.16 |  | 88 | 08
124SM1603 | 8018138137903 | Pressacavo SPYRA M16 NERO | Cable gland SPYRA M16 BLACK | 40 | 40 | 1 | 0 | p | 1.51 |  | 88 | 08
124SM2003 | 8018138137910 | Pressacavo SPYRA M20 NERO | Cable gland SPYRA M20 BLACK | 25 | 25 | 1 | 0 | p | 1.66 |  | 88 | 08
124SM2503 | 8018138137927 | Pressacavo SPYRA M25 NERO | Cable gland SPYRA M25 BLACK | 10 | 10 | 1 | 0 | p | 3 |  | 88 | 08
124SP0703 | 8018138137835 | Pressacavo SPYRA Pg 7 NERO | Cable gland SPYRA Pg 7 BLACK | 100 | 100 | 1 | 0 | p | 0.98 |  | 88 | 08
124SP0903 | 8018138137842 | Pressacavo SPYRA Pg 9 NERO | Cable gland SPYRA Pg 9 BLACK | 50 | 50 | 1 | 0 | p | 1.15 |  | 88 | 08
124SP1103 | 8018138137859 | Pressacavo SPYRA Pg 11 NERO | Cable gland SPYRA Pg 11 BLACK | 25 | 25 | 1 | 0 | p | 1.42 |  | 88 | 08
124SP1303 | 8018138137866 | Pressacavo SPYRA Pg 13,5 NERO | Cable gland SPYRA Pg 13,5 BLACK | 25 | 25 | 1 | 0 | p | 1.61 |  | 88 | 08
124SP1603 | 8018138137873 | Pressacavo SPYRA Pg 16 NERO | Cable gland SPYRA Pg 16 BLACK | 20 | 20 | 1 | 0 | p | 2.24 |  | 88 | 08
124SP2103 | 8018138137880 | Pressacavo SPYRA Pg 21 NERO | Cable gland SPYRA Pg 21 BLACK | 10 | 10 | 1 | 0 | p | 3.04 |  | 88 | 08
129200A3 | 8018138189667 | Colonna MOBILE duo H200 BIANCA | Mobile office-pole H200 ALU WHITE | 1 | 1 | 1 | 0 | p | 740 |  | 34 | 03
129200AA | 8018138189674 | Colonna MOBILE duo H200 ALLUMINIO | Mobile office-pole H200 ALUMINIUM | 1 | 1 | 1 | 0 | p | 740 |  | 34 | 03
129200VN | 8018138189681 | Colonna MOBILE duo H200 NERA | Mobile office-pole H200 ALU BLACK | 1 | 1 | 1 | 0 | p | 740 |  | 34 | 03
12932A3 | 8018138188240 | Minicolonna duo H30 BIANCA | Duo mini office-pole H30 WHITE | 1 | 1 | 1 | 0 | p | 135 |  | 34 | 03
12932AA | 8018138171082 | Minicolonna duo H30 ALLUMINIO | Duo mini office-pole H30 ALUMINIUM | 1 | 1 | 1 | 0 | p | 150 |  | 34 | 03
12932VA | 8018138145816 | Minicolonna duo H30 ALLU NERO | Duo mini office-pole H30 ALU BLACK | 1 | 1 | 1 | 0 | p | 135 |  | 34 | 03
12932VN | 8018138145823 | Minicolonna duo H30 NERO | Duo mini office-pole H30 BLACK | 1 | 1 | 1 | 0 | p | 135 |  | 34 | 03
129336A3 | 8018138188271 | Colonna duo H270-330 BIANCA | Duo office-pole H270-330 WHITE | 1 | 1 | 1 | 0 | p | 640 |  | 34 | 03
129336AA | 8018138171044 | Colonna duo H270-330 ALLUMINIO | Duo office-pole H270-330 ALUMINIUM | 1 | 1 | 1 | 0 | p | 660 |  | 34 | 03
129336VA | 8018138132328 | Colonna duo H270-330 ALLU NERO | Duo office-pole H270-330 ALU BLACK | 1 | 1 | 1 | 0 | p | 640 |  | 34 | 03
129336VN | 8018138132335 | Colonna duo H270-330 NERA | Duo office-pole H270-330 BLACK | 1 | 1 | 1 | 0 | p | 640 |  | 34 | 03
129388A3 | 8018138188301 | Colonna duo H270-380 BIANCA | Duo office-pole H270-380 WHITE | 1 | 1 | 1 | 0 | p | 710 |  | 34 | 03
129388AA | 8018138171051 | Colonna duo H270-380 ALLUMINIO | Duo office-pole H270-380 ALUMINIUM | 1 | 1 | 1 | 0 | p | 730 |  | 34 | 03
129388VA | 8018138132366 | Colonna duo H270-380 ALLU NERO | Duo office-pole H270-380 ALU BLACK | 1 | 1 | 1 | 0 | p | 710 |  | 34 | 03
129388VN | 8018138132373 | Colonna duo H270-380 NERA | Duo office-pole H270-380 BLACK | 1 | 1 | 1 | 0 | p | 710 |  | 34 | 03
12954A3 | 8018138188332 | Minicolonna duo H50 BIANCA | Duo mini office-pole H50 WHITE | 1 | 1 | 1 | 0 | p | 215 |  | 34 | 03
12954AA | 8018138171075 | Minicolonna duo H50 ALLUMINIO | Duo mini office-pole H50 ALUMINIUM | 1 | 1 | 1 | 0 | p | 230 |  | 34 | 03
12954VA | 8018138132380 | Minicolonna duo H50 ALLU NERO | Duo mini office-pole H50 ALU BLACK | 1 | 1 | 1 | 0 | p | 215 |  | 34 | 03
12954VN | 8018138132397 | Minicolonna duo H50 NERO | Duo mini office-pole H50 BLACK | 1 | 1 | 1 | 0 | p | 215 |  | 34 | 03
12976A3 | 8018138188219 | Minicolonna duo H70 BIANCA | Duo mini office-pole H70 WHITE | 1 | 1 | 1 | 0 | p | 235 |  | 34 | 03
12976AA | 8018138171068 | Minicolonna duo H70 ALLUMINIO | Duo mini office-pole H70 ALUMINIUM | 1 | 1 | 1 | 0 | p | 250 |  | 34 | 03
12976VA | 8018138132403 | Minicolonna duo H70 ALLU NERO | Duo mini office-pole H70 ALU BLACK | 1 | 1 | 1 | 0 | p | 235 |  | 34 | 03
12976VN | 8018138132410 | Minicolonna duo H70 NERO | Duo mini office-pole H70 BLACK | 1 | 1 | 1 | 0 | p | 235 |  | 34 | 03
129DX | 8018138170733 | Colonna duo su misura ALLUMINIO | Duo office-pole ALUMINIUM | 1 | 1 | 1 | 0 | p | su richiesta |  | 34 | 03
129FX | 8018138198409 | Colonna mobile PERSONALIZZATA | Mobile office-pole CUSTOMIZED | 1 | 1 | 1 | 0 | p | su richiesta |  | 34 | 03
129X | 8018138170740 | Minicolonna duo su richiesta | Duo mini office-pole on request | 1 | 1 | 1 | 0 | p | su richiesta |  | 34 | 03
1370B | 8018138172560 | Supporto per barre d16 mm ZAMA | Earthing rod support d.16 ZAMAK | 10 | 10 | 1 | 1 | p | 6 |  | 94 | 09
1370SB | 8018138123111 | Supporto per bandella M6 in Ac-GC | Band holder M6 of HG-Steel | 20 | 20 | 1 | 0 | p | 3.1 |  | 94 | 09
1370ST | 8018138127621 | Supporto universale M6 in Ac-GC | Universal holder M6 of HG-Steel | 20 | 20 | 1 | 0 | p | 3.1 |  | 94 | 09
1376.10 | 8018138152142 | Morsetto giunzione lineare OTTONE | Linear connecting clamp of BRASS | 10 | 10 | 1 | 0 | p | 8.2 |  | 94 | 09
1410-RJ | 8018138191424 | Scaricatore sovratensione analogico | Surge arrester analogue equipment | 8 | 1 | 1 | 0 | p | 69 |  | 93 | 09
1413BNC | 8018138151992 | Scaricatore x videosistemi | Surge arrester for coaxial network | 8 | 1 | 1 | 0 | p | 95 |  | 93 | 09
1415.C5 | 8018138192452 | Scaricatore x Ethernet Cat 5 | Surge arrester for Ethernet Cat 5 | 8 | 1 | 1 | 0 | p | 95 |  | 93 | 09
1415.C6 | 8018138192469 | Scaricatore x Ethernet Cat 6 | Surge arrester for Ethernet Cat 6 | 8 | 1 | 1 | 0 | p | 98 |  | 93 | 09
1416TV-SAT | 8018138189520 | Scaricatore per impianti TV e SAT | Surge arrester TV-SAT equipments | 8 | 1 | 1 | 0 | p | 85 |  | 93 | 09
1440.2TT | 8018138190823 | Scaricatore T1+T2 1+1 poli | Lightning arrester T1+T2 1+1poles | 8 | 1 | 1 | 0 | p | 179 |  | 93 | 09
1440.4 | 8018138151404 | Scaricatore T1+T2 4 poli | Lightning arrester T1+T2 4 poles | 4 | 1 | 1 | 0 | p | 328 |  | 93 | 09
1440.4F | 8018138190847 | Scaricatore T1+T2 4 poli con TLS | Lightning arrester T1+T2 4p +RS | 4 | 1 | 1 | 0 | p | 354 |  | 93 | 09
1440.4TT | 8018138151657 | Scaricatore T1+T2 3+1 poli | Lightning arrester T1+T2 3+1p | 4 | 1 | 1 | 0 | p | 357 |  | 93 | 09
1440.4TTF | 8018138190854 | Scaricatore T1+T2 3+1 poli con TLS | Lightning arrester T1+T2 3+1p +RS | 4 | 1 | 1 | 0 | p | 372 |  | 93 | 09
159SM | 8018138119534 | Supporto di fissaggio a guida DIN | Fixing element for DIN rails | 20 | 20 | 10 | 0 | p | 0.62 |  | 70 | 07
1893/1309 | 4011126024371 | Riduzione PG13,5-PG9 GRIGIA | Reducing fitt.Pg13,5-Pg9 GREY | 50 | 50 | 1 | 0 | p | 0.99 |  | 88 | 08
1893/1609 | 4011126024395 | Riduzione PG16 - PG9 GRIGIA | Reducing fitt. Pg16-Pg9 GREY | 50 | 50 | 1 | 0 | p | 1.01 |  | 88 | 08
1893/1611 | 4011126024357 | Riduzione PG16 - PG11 GRIGIA | Reducing fitt. Pg16-Pg11 GREY | 50 | 50 | 1 | 0 | p | 1.05 |  | 88 | 08
1893/2113 | 4011126024029 | Riduzione PG21-PG13,5 GRIGIA | Reducing fit.Pg21-Pg13,5 GREY | 50 | 50 | 1 | 0 | p | 1.16 |  | 88 | 08
19TA | 8018138112603 | Tacchetto x incasso parete/soffitto | Embedding fitting piece wall/ceil. | 100 | 100 | 25 | 0 | p | 1 |  | 87 | 08
213.2 | 8018138112818 | Morsetto x tondino/bandella Ac-GC | Connecting clamp HG-Steel | 10 | 10 | 1 | 0 | p | 2.5 |  | 95 | 09
22CP | 8018138130898 | Morsetto di sezionamento OTTONE | Disconnecting clamp BRASS | 10 | 10 | 1 | 1 | p | 17 |  | 94 | 09
2403.20 | 8018138119695 | Morsetto per dispersori d20 in ZAMA | Connecting clamp d20 of ZAMAK | 40 | 40 | 1 | 0 | p | 2.45 |  | 95 | 09
2404.20 | 8018138127652 | Morsetto per d18-20 RAME NICHELATO | Clamp d18-20 NICHEL PLATED COPPER | 5 | 5 | 1 | 0 | p | 15.5 |  | 95 | 09
2440.2TF | 8018138151503 | Scaricatore T1+T2 1+1 poli con TLS | Lightning arrester T1+T2 1 1p +RS | 1 | 1 | 1 | 0 | p | 447 |  | 93 | 09
2440.4F | 8018138191387 | Scaricatore T1+T2 4 poli con TLS | Lightning arrester T1+T2 4p +RS | 1 | 1 | 1 | 0 | p | 890 |  | 93 | 09
2440.4TF | 8018138151480 | Scaricatore T1+T2 3+1 poli con TLS | Lightning arrester T1+T2 3+1p +RS | 1 | 1 | 1 | 0 | p | 998 |  | 93 | 09
250/42 | 4011126018158 | Pressacavo conico Pg 42 GRIGIO | Conus cable gland Pg42 GREY | 5 | 5 |  |  | p | 4.2 |  | 88 | 08
250P07 | 8018138138955 | Pressacavo conico Pg 7 GRIGIO | Conus cable gland Pg7 GREY | 150 | 150 | 50 | 0 | p | 0.38 |  | 88 | 08
250P09 | 8018138138962 | Pressacavo conico Pg 9 GRIGIO | Conus cable gland Pg9 GREY | 500 | 500 | 50 | 0 | p | 0.4 |  | 88 | 08
250P11 | 8018138138979 | Pressacavo conico Pg11 GRIGIO | Conus cable gland Pg11 GREY | 400 | 400 | 50 | 0 | p | 0.42 |  | 88 | 08
250P13 | 8018138138986 | Pressacavo conico Pg13,5 GRIGIO | Conus cable gland Pg13,5 GREY | 300 | 300 | 50 | 0 | p | 0.43 |  | 88 | 08
250P16 | 8018138138993 | Pressacavo conico Pg 16 GRIGIO | Conus cable gland Pg16 GREY | 200 | 200 | 50 | 0 | p | 0.54 |  | 88 | 08
250P21 | 8018138139006 | Pressacavo conico Pg 21 GRIGIO | Conus cable gland Pg21 GREY | 150 | 150 | 25 | 0 | p | 0.78 |  | 88 | 08
250P29 | 8018138139013 | Pressacavo conico Pg 29 GRIGIO | Conus cable gland Pg29 GREY | 80 | 80 | 20 | 0 | p | 1.34 |  | 88 | 08
250P36 | 8018138139020 | Pressacavo conico Pg 36 GRIGIO | Conus cable gland Pg36 GREY | 30 | 30 | 10 | 0 | p | 2.55 |  | 88 | 08
2525G | 8018138122541 | Pozzetto portapalo 25x25 GRIGIO | Well-box for poles 60mm GREY | 12 | 12 | 1 | 0 | p | 27.3 |  | 91 | 09
2525R | 8018138122565 | Pozzetto portapalo 25x25 MATTONE | Well-box for poles 60mm RED | 12 | 12 | 1 | 0 | p | 27.3 |  | 91 | 09
2525V | 8018138122558 | Pozzetto portapalo 25x25 VERDE | Well-box for poles 60mm GREEN | 12 | 12 | 1 | 0 | p | 27.3 |  | 91 | 09
2532M12A | 8018138139433 | Pressacavo IP68 M12 OTTONE-NICHEL | Cable gland IP68 M12 NICKEL BRASS | 50 | 50 | 1 | 0 | p | 3.6 |  | 88 | 08
2532M16A | 8018138139440 | Pressacavo IP68 M16 OTTONE-NICHEL | Cable gland IP68 M16 NICKEL BRASS | 50 | 50 | 1 | 0 | p | 4.1 |  | 88 | 08
2532M20A | 8018138139457 | Pressacavo IP68 M20 OTTONE-NICHEL | Cable gland IP68 M20 NICKEL BRASS | 50 | 50 | 1 | 0 | p | 5.1 |  | 88 | 08
2532M25A | 8018138139464 | Pressacavo IP68 M25 OTTONE-NICHEL | Cable gland IP68 M25 NICKEL BRASS | 25 | 25 | 1 | 0 | p | 6.4 |  | 88 | 08
2532M32A | 8018138137613 | Pressacavo IP68 M32 OTTONE-NICHEL | Cable gland IP68 M32 NICKEL BRASS | 25 | 25 | 1 | 0 | p | 9.1 |  | 88 | 08
2532M40A | 8018138137620 | Pressacavo IP68 M40 OTTONE-NICHEL | Cable gland IP68 M40 NICKEL BRASS | 10 | 10 | 1 | 0 | p | 13.7 |  | 88 | 08
2532M50A | 8018138137637 | Pressacavo IP68 M50 OTTONE-NICHEL | Cable gland IP68 M50 NICKEL BRASS | 5 | 5 | 1 | 0 | p | 24.2 |  | 88 | 08
2532M63A | 8018138137644 | Pressacavo IP68 M63 OTTONE-NICHEL | Cable gland IP68 M63 NICKEL BRASS | 5 | 5 | 1 | 0 | p | 42.3 |  | 88 | 08
27.8 | 8018138128499 | Morsetto x tondino / bandella Ac-GC | Universal clamp for rod iron / band | 15 | 15 | 1 | 0 | p | 4.65 |  | 94 | 09
2761-2 | 8018138113105 | Guida a C 20x10 mm forata Ac-EZ | Slotted rail 20x10 electrogalvaniz. | 40 | 40 | 2 | 0 | m | 3.8 |  | 87 | 08
3005.8 | 8018138127669 | Supporto CLIK x tondino d8 mm RAME | CLIK support for 8mm COPPER | 15 | 15 | 1 | 0 | p | 2.1 |  | 94 | 09
303.1 | 8018138113167 | Morsetto 1 foro x tondino Ac-GC | Connecting clamp 1 hole HG-Steel | 50 | 50 | 10 | 0 | p | 1.6 |  | 95 | 09
303.2 | 8018138113174 | Morsetto 2 fori x 2 tondini Ac-GC | Connecting clamp 2 holes HG-Steel | 20 | 20 | 5 | 0 | p | 3.4 |  | 95 | 09
3115.18 | 8018138132496 | Dispersore filettato d18 RAMATO | Ground rod d.18 L1,5m COPPER PLATED | 560 | 70 | 1 | 0 | p | 21.4 |  | 95 | 09
312.10 | 8018138127683 | Dispersore croce 50x50x3 1,0m Ac-GC | Ground rod 50x50x3 L 1,0m HG-Steel | 100 | 100 | 1 | 0 | p | 16.2 |  | 95 | 09
312.15 | 8018138127690 | Dispersore croce 50x50x3 1,5m Ac-GC | Ground rod 50x50x3 L 1,5m HG-Steel | 100 | 100 | 1 | 0 | p | 23.3 |  | 95 | 09
313.10 | 8018138194814 | Dispersore croce 50x50x5 AC-GC 1m | Ground rod 50x50x5 HotGalvan L 1m | 100 | 100 | 1 | 0 | p | 17.35 |  | 95 | 09
313.15 | 8018138194821 | Dispersore croce 50x50x5 Ac-GC 1,5m | Ground rod 50x50x5 HotGalvan L 1,5m | 100 | 100 | 1 | 0 | p | 25.5 |  | 95 | 09
313.20 | 8018138113327 | Dispersore croce 50x50x5 Ac-GC 2m | Ground rod 50x50x5 HotGalvan L 2m | 50 | 50 | 1 | 0 | p | 34.9 |  | 95 | 09
313.25 | 8018138113334 | Dispersore croce 50x50x5 Ac-GC 2,5m | Ground rod 50x50x5 HotGalvan L 2,5m | 25 | 25 | 1 | 0 | p | 47.6 |  | 95 | 09
313SC | 8018138128307 | Sali diminuzione resistività Kg 3,5 | Solution resistivity soil decreas. | 1 | 1 | 1 | 0 | p | 29 |  | 95 | 09
317.30.3 | 8018138113471 | Bandella 30x3 mm Ac-GC | Hoop iron 30x3 mm HOT GALVANIZED | 250 | 50 | 50 | 0 | kg | 5.96 |  | 95 | 09
317.30.35 | 8018138113488 | Bandella 30x3,5 mm Ac-GC | Hoop iron 30x3,5 mm HOT GALVANIZED | 250 | 50 | 50 | 0 | kg | 5.96 |  | 95 | 09
317.30.35M | 8018138138016 | Bandella 30x3,5 mm Ac-GC | Hoop iron 30x3,5 mm HOT GALVANIZED | 300 | 60 | 60 | 0 | m | 5 |  | 95 | 09
317.30.3M | 8018138138009 | Bandella 30x3 mm Ac-GC | Hoop iron 30x3 mm HOT GALVANIZED | 350 | 70 | 70 | 0 | m | 4.3 |  | 95 | 09
318.10 | 8018138113501 | Tondino d 10 mm Ac-GC | Iron rod d.10 mm HOT GALVANIZED | 232.5 | 46.5 | 46.5 | 0 | kg | 5.96 |  | 95 | 09
318.10M | 8018138138030 | Tondino d 10 mm Ac-GC | Iron rod d.10 mm HOT GALVANIZED | 370 | 74 | 74 | 0 | m | 3.87 |  | 95 | 09
318.8 | 8018138113518 | Tondino d 8 mm Ac-GC | Iron rod d.8 mm HOT GALVANIZED | 200 | 40 | 40 | 0 | kg | 5.96 |  | 95 | 09
318.8M | 8018138138023 | Tondino d 8 mm Ac-GC | Iron rod d.8 mm HOT GALVANIZED | 500 | 100 | 100 | 0 | m | 2.56 |  | 95 | 09
327.8 | 8018138131505 | Morsetto x tondino in RAME | Universal clamp for rod iron COPPER | 10 | 10 | 1 | 1 | p | 27 |  | 94 | 09
327F2 | 8018138113600 | Dispersore piastra 500x500x3 Ac-GC | Ground plate 500x500x3mm HG-Steel | 1 | 1 | 1 | 0 | p | 81 |  | 95 | 09
32A | 8018138132168 | Morsetto sezionamento Ac-GC | Disconnecting clamp HG-Steel | 10 | 10 | 1 | 0 | p | 2.1 |  | 94 | 09
3303.1 | 8018138119787 | Morsetto 1 foro x tondino RAME | Connecting clamp 1 hole COPPER | 10 | 10 | 1 | 0 | p | 2 |  | 95 | 09
3315.18 | 8018138122626 | Dispersore tondo d18 RAMATO 100micr | Ground rod d.18 L1,5m COPPER PLATED | 560 | 70 | 1 | 0 | p | 20.7 |  | 95 | 09
3318.8 | 8018138113631 | Tondino d 8 mm RAME | Iron rod d.8 mm COPPER | 250 | 50 | 50 | 0 | kg | 39 |  | 95 | 09
336.2 | 8018138113679 | Morsetto sezionamento Ac-GC | Disconnecting clamp d.10-8 HOT GAL. | 8 | 8 | 1 | 1 | p | 9.9 |  | 94 | 09
3370ST | 8018138127720 | Supporto universale M6 in RAME | Universal holder M6 of COPPER | 20 | 20 | 1 | 0 | p | 4.8 |  | 94 | 09
3372.8 | 8018138119817 | Supporto CLIK x coppi 200-350 RAME | CLIK holder for tile 200-350 COPPER | 30 | 1 | 1 | 0 | p | 10.6 |  | 94 | 09
3391.8 | 8018138119824 | Supporto CLIK d8 L210 x tegole RAME | CLIK support for tile d8 L210 COPP. | 10 | 10 | 1 | 1 | p | 7.5 |  | 94 | 09
3394.8 | 8018138119831 | Supporto CLIK d8 L410 x tegole RAME | CLIK support for tile d8 L410 COPP. | 50 | 1 | 1 | 0 | p | 9.5 |  | 94 | 09
3403.20 | 8018138130539 | Morsetto per dispersori D18 in RAME | Connecting clamp Ø18 of COPPER | 40 | 40 | 1 | 0 | p | 2.45 |  | 95 | 09
3404.20 | 8018138122640 | Morsetto RAMATO x disp.tondi d18-20 | Connecting clamp d.18-20 COPPER PL. | 20 | 20 | 4 | 0 | p | 4 |  | 95 | 09
3420M12 | 8018138139150 | Controdado esagon.M12 GRIGIO | Hexagonal locknut M12 GREY | 300 | 300 | 100 | 0 | p | 0.14 |  | 88 | 08
3420M1203 | 8018138166538 | Controdado esagon.M12 NERO | Hexagonal locknut M12 BLACK | 300 | 300 | 100 | 0 | p | 0.15 |  | 88 | 08
3420M16 | 8018138139167 | Controdado esagon.M16 GRIGIO | Hexagonal locknut M16 GREY | 300 | 300 | 50 | 0 | p | 0.16 |  | 88 | 08
3420M1603 | 8018138166521 | Controdado esagon.M16 NERO | Hexagonal locknut M16 BLACK | 300 | 300 | 50 | 0 | p | 0.2 |  | 88 | 08
3420M20 | 8018138139174 | Controdado esagon.M20 GRIGIO | Hexagonal locknut M20 GREY | 200 | 200 | 50 | 0 | p | 0.2 |  | 88 | 08
3420M2003 | 8018138166514 | Controdado esagon.M20 NERO | Hexagonal locknut M20 BLACK | 200 | 200 | 50 | 0 | p | 0.22 |  | 88 | 08
3420M25 | 8018138139181 | Controdado esagon.M25 GRIGIO | Hexagonal locknut M25 GREY | 150 | 150 | 50 | 0 | p | 0.29 |  | 88 | 08
3420M2503 | 8018138166644 | Controdado esagon.M25 NERO | Hexagonal locknut M25 BLACK | 150 | 150 | 50 | 0 | p | 0.31 |  | 88 | 08
3420M32 | 8018138139198 | Controdado esagon.M32 GRIGIO | Hexagonal locknut M32 GREY | 75 | 75 | 25 | 0 | p | 0.52 |  | 88 | 08
3420M3203 | 8018138166576 | Controdado esagon.M32 NERO | Hexagonal locknut M32 BLACK | 75 | 75 | 25 | 0 | p | 0.58 |  | 88 | 08
3420M40 | 8018138139204 | Controdado esagon.M40 GRIGIO | Hexagonal locknut M40 GREY | 30 | 30 | 10 | 0 | p | 0.8 |  | 88 | 08
3420M4003 | 8018138166606 | Controdado esagon.M40 NERO | Hexagonal locknut M40 BLACK | 30 | 30 | 10 | 0 | p | 0.9 |  | 88 | 08
3420M50 | 8018138139211 | Controdado esagon.M50 GRIGIO | Hexagonal locknut M50 GREY | 30 | 30 | 10 | 0 | p | 1.27 |  | 88 | 08
3420M5003 | 8018138166552 | Controdado esagon.M50 NERO | Hexagonal locknut M50 BLACK | 30 | 30 | 10 | 0 | p | 1.39 |  | 88 | 08
3420M63 | 8018138139228 | Controdado esagon.M63 GRIGIO | Hexagonal locknut M63 GREY | 20 | 20 | 10 | 0 | p | 1.64 |  | 88 | 08
3420M6303 | 8018138166613 | Controdado esagon.M63 NERO | Hexagonal locknut M63 BLACK | 20 | 20 | 10 | 0 | p | 1.79 |  | 88 | 08
3420P07 | 8018138139051 | Controdado esagonale Pg7 GRIGIO | Hexagonal locknut Pg 7 GREY | 400 | 400 | 100 | 0 | p | 0.13 |  | 88 | 08
3420P09 | 8018138139068 | Controdado esagonale Pg9 GRIGIO | Hexagonal locknut Pg 9 GREY | 300 | 300 | 50 | 0 | p | 0.14 |  | 88 | 08
3420P11 | 8018138139075 | Controdado esagonale Pg11 GRIGIO | Hexagonal locknut Pg 11 GREY | 300 | 300 | 50 | 0 | p | 0.16 |  | 88 | 08
3420P13 | 8018138139082 | Controdado esagonale Pg13,5 GRIGIO | Hexagonal locknut Pg13,5 GREY | 250 | 250 | 50 | 0 | p | 0.19 |  | 88 | 08
3420P16 | 8018138139099 | Controdado esagonale Pg16 GRIGIO | Hexagonal locknut Pg 16 GREY | 200 | 200 | 50 | 0 | p | 0.2 |  | 88 | 08
3420P21 | 8018138139105 | Controdado esagonale Pg21 GRIGIO | Hexagonal locknut Pg 21 GREY | 100 | 100 | 25 | 0 | p | 0.3 |  | 88 | 08
3420P29 | 8018138139112 | Controdado esagonale Pg29 GRIGIO | Hexagonal locknut Pg 29 GREY | 60 | 60 | 20 | 0 | p | 0.52 |  | 88 | 08
3420P36 | 8018138139129 | Controdado esagonale Pg36 GRIGIO | Hexagonal locknut Pg 36 GREY | 30 | 30 | 10 | 0 | p | 0.79 |  | 88 | 08
3420P42 | 8018138139136 | Controdado esagonale Pg42 GRIGIO | Hexagonal locknut Pg 42 GREY | 30 | 30 | 10 | 0 | p | 1.27 |  | 88 | 08
3420P48 | 8018138139143 | Controdado esagonale Pg48 GRIGIO | Hexagonal locknut Pg 48 GREY | 20 | 20 | 10 | 0 | p | 1.62 |  | 88 | 08
350M1201 | 8018138167238 | Pressacavo IP68 M12 GRIGIO | Cable gland IP68 M12 GREY | 150 | 150 | 1 | 0 | p | 0.45 |  | 88 | 08
350M1203 | 8018138150834 | Pressacavo IP68 M12 NERO | Cable gland IP68 M12 DARK GREY | 150 | 150 | 1 | 0 | p | 0.6 |  | 88 | 08
350M1601 | 8018138167245 | Pressacavo IP68 M16 GRIGIO | Cable gland IP68 M16 GREY | 100 | 100 | 1 | 0 | p | 0.5 |  | 88 | 08
350M1603 | 8018138150858 | Pressacavo IP68 M16 NERO | Cable gland IP68 M16 DARK GREY | 100 | 100 | 1 | 0 | p | 0.65 |  | 88 | 08
350M2001 | 8018138167252 | Pressacavo IP68 M20 GRIGIO | Cable gland IP68 M20 GREY | 50 | 50 | 1 | 0 | p | 0.55 |  | 88 | 08
350M2003 | 8018138150872 | Pressacavo IP68 M20 NERO | Cable gland IP68 M20 DARK GREY | 50 | 50 | 1 | 0 | p | 0.8 |  | 88 | 08
350M2501 | 8018138167269 | Pressacavo IP68 M25 GRIGIO | Cable gland IP68 M25 GREY | 40 | 40 | 1 | 0 | p | 0.96 |  | 88 | 08
350M2503 | 8018138179453 | Pressacavo IP68 M25 NERO | Cable gland IP68 M25 DARK GREY | 40 | 40 | 1 | 0 | p | 1.35 |  | 88 | 08
350M3201 | 8018138167276 | Pressacavo IP68 M32 GRIGIO | Cable gland IP68 M32 GREY | 20 | 20 | 1 | 0 | p | 1.8 |  | 88 | 08
350M3203 | 8018138150919 | Pressacavo IP68 M32 NERO | Cable gland IP68 M32 DARK GREY | 20 | 20 | 1 | 0 | p | 2.55 |  | 88 | 08
350M4001 | 8018138167283 | Pressacavo IP68 M40 GRIGIO | Cable gland IP68 M40 GREY | 10 | 10 | 1 | 0 | p | 3.4 |  | 88 | 08
350M4003 | 8018138150933 | Pressacavo IP68 M40 NERO | Cable gland IP68 M40 DARK GREY | 10 | 10 | 1 | 0 | p | 4.7 |  | 88 | 08
350M5001 | 8018138167290 | Pressacavo IP68 M50 GRIGIO | Cable gland IP68 M50 GREY | 6 | 6 | 1 | 0 | p | 5.85 |  | 88 | 08
350M5003 | 8018138150957 | Pressacavo IP68 M50 NERO | Cable gland IP68 M50 DARK GREY | 6 | 6 | 1 | 0 | p | 9.3 |  | 88 | 08
350M6301 | 8018138167306 | Pressacavo IP68 M63 GRIGIO | Cable gland IP68 M63 GREY | 5 | 5 | 1 | 0 | p | 6.8 |  | 88 | 08
350M6303 | 8018138150971 | Pressacavo IP68 M63 NERO | Cable gland IP68 M63 DARK GREY | 5 | 5 | 1 | 0 | p | 10.5 |  | 88 | 08
350P0701 | 8018138167139 | Pressacavo IP68 Pg 7 GRIGIO | Cable gland IP68 Pg 7 GREY | 150 | 150 | 1 | 0 | p | 0.47 |  | 88 | 08
350P0901 | 8018138167146 | Pressacavo IP68 Pg 9 GRIGIO | Cable gland IP68 Pg 9 GREY | 100 | 100 | 1 | 0 | p | 0.5 |  | 88 | 08
350P1101 | 8018138167153 | Pressacavo IP68 Pg 11 GRIGIO | Cable gland IP68 Pg 11 GREY | 80 | 80 | 1 | 0 | p | 0.53 |  | 88 | 08
350P1301 | 8018138167160 | Pressacavo IP68 Pg 13,5 GRIGIO | Cable gland IP68 Pg 13,5 GREY | 60 | 60 | 1 | 0 | p | 0.55 |  | 88 | 08
350P1601 | 8018138167177 | Pressacavo IP68 Pg 16 GRIGIO | Cable gland IP68 Pg 16 GREY | 50 | 50 | 1 | 0 | p | 0.6 |  | 88 | 08
350P2101 | 8018138167184 | Pressacavo IP68 Pg 21 GRIGIO | Cable gland IP68 Pg 21 GREY | 25 | 25 | 1 | 0 | p | 0.9 |  | 88 | 08
350P2901 | 8018138167191 | Pressacavo IP68 Pg 29 GRIGIO | Cable gland IP68 Pg 29 GREY | 10 | 10 | 1 | 0 | p | 2 |  | 88 | 08
350P3601 | 8018138167207 | Pressacavo IP68 Pg 36 GRIGIO | Cable gland IP68 Pg 36 GREY | 7 | 7 | 1 | 0 | p | 4 |  | 88 | 08
350P4201 | 8018138167214 | Pressacavo IP68 Pg 42 GRIGIO | Cable gland IP68 Pg 42 GREY | 6 | 6 | 1 | 0 | p | 5.85 |  | 88 | 08
350P4801 | 8018138167221 | Pressacavo IP68 Pg 48 GRIGIO | Cable gland IP68 Pg 48 GREY | 5 | 5 | 1 | 0 | p | 6.45 |  | 88 | 08
371T | 8018138127744 | Supporto x tetti lisci Acciaio INOX | Support flat roof STAIN.STEEL | 10 | 10 | 1 | 0 | p | 4.5 |  | 94 | 09
372T | 8018138127768 | Supporto x coppi 200-350 INOX | Holder bent tile 200-350 SL-Steel | 30 | 1 | 1 | 0 | p | 9.6 |  | 94 | 09
386A100 | 8018138197020 | Asta d16 Acciaio Zincato caldo 1m | Rod d16 hot galvanized steel 1m | 1 | 1 | 1 | 0 | p | 11.5 |  | 94 | 09
386A200 | 8018138132199 | Asta d16 Acciaio Zincato caldo 2m | Rod d16 hot galvanized steel 2m | 1 | 1 | 1 | 0 | p | 22 |  | 94 | 09
391T | 8018138127782 | Supporto x tegole L210 Acciaio INOX | Support for tile roof L210 S.STEEL | 10 | 10 | 1 | 1 | p | 5.2 |  | 94 | 09
393.55 | 8018138119893 | Supporto leggero x tetti piani H55 | Light support h55 for flat roof | 25 | 25 | 1 | 0 | p | 4.55 |  | 94 | 09
393TB | 8018138127799 | Supporto pesante per tetti piani | Heavy support for flat roofs | 60 | 60 | 1 | 0 | p | 5 |  | 94 | 09
394T | 8018138127812 | Supporto x d8-10 x tegole L210 INOX | Support d8-10 tile roof L410 STAIN. | 60 | 1 | 1 | 0 | p | 6.2 |  | 94 | 09
414.2 | 8018138151893 | Scaricatore sovratensione T3 1+1p | Surge arrester classD 1+1 poles | 8 | 8 | 1 | 1 | p | 85 |  | 93 | 09
414M4 | 8018138151930 | Scaricatore miniaturizzato T3 2poli | Miniaturized surge arrester 2 poles | 8 | 8 | 1 | 1 | p | 48 |  | 93 | 09
416LED.300 | 8018138192483 | Scaricatore x LED 300V | Surge arrester for LED 300V | 8 | 1 | 1 | 0 | p | 39 |  | 93 | 09
420M12 | 8018138139570 | Controdado esag. M12 OTTONE-NICHEL | Hexagonal locknut M12 NICKEL BRASS | 200 | 200 | 1 | 0 | p | 0.33 |  | 88 | 08
420M16 | 8018138139587 | Controdado esag. M16 OTTONE-NICHEL | Hexagonal locknut M16 NICKEL BRASS | 100 | 100 | 1 | 0 | p | 0.46 |  | 88 | 08
420M20 | 8018138139594 | Controdado esag. M20 OTTONE-NICHEL | Hexagonal locknut M20 NICKEL BRASS | 100 | 100 | 1 | 0 | p | 0.59 |  | 88 | 08
420M25 | 8018138139600 | Controdado esag. M25 OTTONE-NICHEL | Hexagonal locknut M25 NICKEL BRASS | 50 | 50 | 1 | 0 | p | 0.85 |  | 88 | 08
420M32 | 8018138139617 | Controdado esag. M32 OTTONE-NICHEL | Hexagonal locknut M32 NICKEL BRASS | 50 | 50 | 1 | 0 | p | 1.05 |  | 88 | 08
420M40 | 8018138139624 | Controdado esag. M40 OTTONE-NICHEL | Hexagonal locknut M40 NICKEL BRASS | 10 | 10 | 1 | 0 | p | 2.2 |  | 88 | 08
420M50 | 8018138139631 | Controdado esag. M50 OTTONE-NICHEL | Hexagonal locknut M50 NICKEL BRASS | 5 | 5 | 1 | 0 | p | 4 |  | 88 | 08
420M63 | 8018138139648 | Controdado esag. M63 OTTONE-NICHEL | Hexagonal locknut M63 NICKEL BRASS | 5 | 5 | 1 | 0 | p | 5.38 |  | 88 | 08
420P07 | 8018138139471 | Controdado esagonale Pg 7 OTTONE | Hexagonal locknut Pg 7 BRASS | 200 | 200 | 1 | 0 | p | 0.26 |  | 88 | 08
420P09 | 8018138139488 | Controdado esagonale Pg 9 OTTONE | Hexagonal locknut Pg 9 BRASS | 200 | 200 | 1 | 0 | p | 0.28 |  | 88 | 08
420P11 | 8018138139495 | Controdado esagonale Pg 11 OTTONE | Hexagonal locknut Pg 11 BRASS | 100 | 100 | 1 | 0 | p | 0.31 |  | 88 | 08
420P13 | 8018138139501 | Controdado esagonale Pg 13,5 OTTONE | Hexagonal locknut Pg 13,5 BRASS | 100 | 100 | 1 | 0 | p | 0.33 |  | 88 | 08
420P16 | 8018138139518 | Controdado esagonale Pg 16 OTTONE | Hexagonal locknut Pg 16 BRASS | 100 | 100 | 1 | 0 | p | 0.43 |  | 88 | 08
420P21 | 8018138139525 | Controdado esagonale Pg 21 OTTONE | Hexagonal locknut Pg 21 BRASS | 50 | 50 | 1 | 0 | p | 0.67 |  | 88 | 08
420P29 | 8018138139532 | Controdado esagonale Pg 29 OTTONE | Hexagonal locknut Pg 29 BRASS | 20 | 20 | 1 | 0 | p | 1 |  | 88 | 08
420P36 | 8018138139549 | Controdado esagonale Pg 36 OTTONE | Hexagonal locknut Pg 29 BRASS | 20 | 20 | 1 | 0 | p | 1.69 |  | 88 | 08
420P48 | 8018138139563 | Controdado esagonale Pg 48 OTTONE | Hexagonal locknut Pg 29 BRASS | 10 | 10 | 1 | 0 | p | 3.15 |  | 88 | 08
440.1 | 8018138151374 | Scaricatore sovratensione 1 polo T2 | Surge arrester 1 pole T2 | 8 | 8 | 1 | 1 | p | 39 |  | 93 | 09
440.1-15 | 8018138178654 | Scaricatore sovratensione 1 polo T1 | Surge arrester 1 pole T1 | 8 | 8 | 1 | 1 | p | 39 |  | 93 | 09
440.1F | 8018138151770 | Scaricatore sovratensione T2 1p+TLS | Surge arrester 1 poles + RSM | 8 | 1 | 1 | 0 | p | 55 |  | 93 | 09
440.1TT | 8018138151794 | Scaricatore T2 1polo x NPE | Surge arrester 1 pole | 8 | 8 | 1 | 0 | p | 45 |  | 93 | 09
440.2 | 8018138151381 | Scaricatore sovratensione T2 2 poli | Surge arrester 2 poles | 8 | 8 | 1 | 1 | p | 78 |  | 93 | 09
440.2-15 | 8018138189698 | Scaricatore sovratensione T2 2 poli | Surge arrester 2 poles | 8 | 8 | 1 | 1 | p | 78 |  | 93 | 09
440.2F | 8018138151725 | Scaricatore sovratensione T2 2p+TLS | Surge arrester 2 poles + RSM | 8 | 1 | 1 | 0 | p | 110 |  | 93 | 09
440.2TT | 8018138151756 | Scaricatore sovratensione T2 1+1p | Surge arrester 1+1 pole | 8 | 8 | 1 | 0 | p | 88 |  | 93 | 09
440.2TTF | 8018138151763 | Scaricatore T2 1+1p+TLS | Surge arrester 1+1 pole + RSM | 8 | 1 | 1 | 0 | p | 120 |  | 93 | 09
440.3 | 8018138151701 | Scaricatore sovratensione T2 3 poli | Surge arrester 3 poles | 4 | 4 | 1 | 1 | p | 117 |  | 93 | 09
440.3F | 8018138151718 | Scaricatore sovratensione T2 2p+TLS | Surge arrester 2 poles + RSM | 6 | 1 | 1 | 0 | p | 137 |  | 93 | 09
440.4 | 8018138151398 | Scaricatore sovratensione T2 4 poli | Surge arrester 4 poles | 4 | 4 | 1 | 1 | p | 156 |  | 93 | 09
440.4-15 | 8018138189704 | Scaricatore sovratensione T2 4 poli | Surge arrester 4 poles | 4 | 4 | 1 | 1 | p | 156 |  | 93 | 09
440.4F | 8018138151695 | Scaricatore sovratensione T2 4p+TLS | Surge arrester 4 poles + RSM | 4 | 1 | 1 | 0 | p | 181 |  | 93 | 09
440.4TT | 8018138151732 | Scaricatore sovratensione T2 3+1p | Surge arrester 3+1 pole | 4 | 4 | 1 | 0 | p | 176 |  | 93 | 09
440.4TTF | 8018138151749 | Scaricatore T2 3+1p+TLS | Surge arrester 3+1 pole + RSM | 4 | 1 | 1 | 0 | p | 195 |  | 93 | 09
440-15 | 8018138178692 | Cartuccia di ricambio per 440-15 | Plug-in varistor module for 440-15 | 8 | 8 | 1 | 1 | p | 35 |  | 93 | 09
440TT | 8018138151817 | Spinterometro di ricambio per 440 | Plug-in gas arrester module for 440 | 8 | 8 | 1 | 1 | p | 42 |  | 93 | 09
445GL | 8018138134537 | Giunto a scatto H40 mm | Snap-on junction H40 mm | 30 | 30 | 1 | 0 | p | 2.5 |  | 20 | 02
5005.8 | 8018138119985 | Supporto CLIK x tondino d8 mm INOX | CLIK support for 8mm STAINL.STEEL | 30 | 30 | 1 | 0 | p | 1.65 |  | 94 | 09
5011F | 8018138148589 | Morsettiera unip.11 fori 63A GRIGIA | Unip.terminal block 11 holes 16sq | 20 | 20 | 1 | 0 | p | 5.8 |  | 70 | 07
5011N | 8018138148893 | Morsettiera ripartizione 11fori BLU | Distribution terminal 11holes BLUE | 20 | 20 | 1 | 0 | p | 5.8 |  | 76 | 07
5015F | 8018138148596 | Morsettiera unip.15 fori 63A GRIGIA | Unip.terminal block 15 holes 16sq | 20 | 20 | 1 | 0 | p | 7.2 |  | 70 | 07
5015N | 8018138148909 | Morsettiera ripartizione 15fori BLU | Distribution terminal 15holes BLUE | 20 | 20 | 1 | 0 | p | 7.2 |  | 76 | 07
503C.3 | 8018138170603 | Placca cieca 83,5 BIANCO | Cover for box 83,5mm WHITE | 30 | 30 | 2 | 0 | p | 2.8 |  | 13 | 01
504C.3 | 8018138170610 | Placca cieca 108,5 BIANCO | Cover for box 108,5mm WHITE | 10 | 10 | 2 | 0 | p | 3.7 |  | 13 | 01
506C.3 | 8018138202052 | Placca cieca 100mm BIANCO | Cover for box 100mm WHITE | 10 | 10 | 1 | 0 | p | 4.8 |  | 13 | 01
507F | 8018138148572 | Morsettiera unip. 7 fori 63A GRIGIA | Unip.terminal block 7 holes 16sq | 20 | 20 | 1 | 0 | p | 4.2 |  | 70 | 07
507N | 8018138148886 | Morsettiera ripartizione 7 fori BLU | Distribution terminal 7holes BLUE | 20 | 20 | 1 | 0 | p | 4.2 |  | 76 | 07
514M12 | 8018138155839 | Tappo filettato M12 GRIGIO | Screw plug M12 GREY | 500 | 500 | 100 | 0 | p | 0.28 |  | 88 | 08
514M16 | 8018138155846 | Tappo filettato M16 GRIGIO | Screw plug M16 GREY | 300 | 300 | 50 | 0 | p | 0.3 |  | 88 | 08
514M20 | 8018138155853 | Tappo filettato M20 GRIGIO | Screw plug M20 GREY | 200 | 200 | 50 | 0 | p | 0.33 |  | 88 | 08
514M25 | 8018138155860 | Tappo filettato M25 GRIGIO | Screw plug M25 GREY | 100 | 100 | 20 | 0 | p | 0.36 |  | 88 | 08
514M32 | 8018138155877 | Tappo filettato M32 GRIGIO | Screw plug M32 GREY | 60 | 60 | 10 | 0 | p | 0.64 |  | 88 | 08
514M40 | 8018138155884 | Tappo filettato M40 GRIGIO | Screw plug M40 GREY | 50 | 50 | 10 | 0 | p | 1.16 |  | 88 | 08
514M50 | 8018138155891 | Tappo filettato M50 GRIGIO | Screw plug M50 GREY | 30 | 30 | 10 | 0 | p | 1.67 |  | 88 | 08
514M63 | 8018138155907 | Tappo filettato M63 GRIGIO | Screw plug M63 GREY | 20 | 20 | 10 | 0 | p | 1.91 |  | 88 | 08
514P07 | 8018138155754 | Tappo filettato Pg 7 GRIGIO | Screw plug Pg 7 GREY | 500 | 500 | 100 | 0 | p | 0.14 |  | 88 | 08
514P09 | 8018138155761 | Tappo filettato Pg 9 GRIGIO | Screw plug Pg 9 GREY | 400 | 400 | 100 | 0 | p | 0.14 |  | 88 | 08
514P11 | 8018138155778 | Tappo filettato Pg 11 GRIGIO | Screw plug Pg 11 GREY | 300 | 300 | 100 | 0 | p | 0.16 |  | 88 | 08
514P13 | 8018138155785 | Tappo filettato Pg13,5 GRIGIO | Screw plug Pg 13,5 GREY | 200 | 200 | 100 | 0 | p | 0.19 |  | 88 | 08
514P16 | 8018138155792 | Tappo filettato Pg 16 GRIGIO | Screw plug Pg 16 GREY | 200 | 200 | 50 | 0 | p | 0.21 |  | 88 | 08
514P21 | 8018138155808 | Tappo filettato Pg 21 GRIGIO | Screw plug Pg 21 GREY | 100 | 100 | 25 | 0 | p | 0.29 |  | 88 | 08
514P29 | 8018138155815 | Tappo filettato Pg 29 GRIGIO | Screw plug Pg 29 GREY | 60 | 60 | 10 | 0 | p | 0.52 |  | 88 | 08
514P36 | 8018138155822 | Tappo filettato Pg 36 GRIGIO | Screw plug Pg 36 GREY | 30 | 30 | 10 | 0 | p | 1.06 |  | 88 | 08
514P42 | 4011126019810 | Tappo filettato Pg 42 GRIGIO | Screw plug Pg 42 GREY | 25 | 25 | 1 | 0 | p | 1.9 |  | 88 | 08
514P48 | 4011126019360 | Tappo filettato Pg 48 GRIGIO | Screw plug Pg 48 GREY | 10 | 10 | 1 | 0 | p | 2.45 |  | 88 | 08
519-12 | 8018138155631 | Bandella asolata 12x0,75 Ac-SZ | Slotted strip 12x0,75 zinc pl.steel | 10 | 10 | 1 | 0 | p | 17.5 |  | 87 | 08
519-17 | 8018138155648 | Bandella asolata 17x0,75 Ac-SZ | Slotted strip 17x0,75 zinc pl.steel | 10 | 10 | 1 | 0 | p | 19.5 |  | 87 | 08
530P07 | 4011126012156 | Pressacavo IP54 Pg 7 OTTONE | Cable gland IP54 Pg 7 BRASS | 100 | 100 | 1 | 0 | p | 1.7 |  | 88 | 08
530P09 | 4011126012149 | Pressacavo IP54 Pg 9 OTTONE | Cable gland IP54 Pg 9 BRASS | 100 | 100 | 1 | 0 | p | 1.85 |  | 88 | 08
530P11 | 4011126012002 | Pressacavo IP54 Pg 11 OTTONE | Cable gland IP54 Pg 11 BRASS | 100 | 100 | 1 | 0 | p | 2 |  | 88 | 08
530P13 | 4011126012064 | Pressacavo IP54 Pg 13,5 OTTONE | Cable gland IP54 Pg 13,5 BRASS | 100 | 100 | 1 | 0 | p | 2.6 |  | 88 | 08
530P16 | 4011126012446 | Pressacavo IP54 Pg 16 OTTONE | Cable gland IP54 Pg 16 BRASS | 50 | 50 | 1 | 0 | p | 2.9 |  | 88 | 08
530P21 | 4011126012378 | Pressacavo IP54 Pg 21 OTTONE | Cable gland IP54 Pg 21 BRASS | 50 | 50 | 1 | 0 | p | 4.1 |  | 88 | 08
530P29 | 4011126012316 | Pressacavo IP54 Pg 29 OTTONE | Cable gland IP54 Pg 29 BRASS | 10 | 10 | 1 | 0 | p | 8.5 |  | 88 | 08
530P42 | 4011126012231 | Pressacavo IP54 Pg 42 OTTONE | Cable gland IP54 Pg 29 BRASS | 10 | 10 | 1 | 0 | p | 30 |  | 88 | 08
534-2 | 8018138115567 | Guida DIN EN60715 32x15x1,5 chiusa | DIN rail EN60715 32x15x1,5 closed | 20 | 20 | 2 | 0 | m | 5.4 |  | 54 | 05
534LO-2 | 8018138115574 | Guida DIN EN60715 32x15x1,5 forata | DIN rail EN60715 32x15x1,5 punched | 20 | 20 | 2 | 0 | m | 5.9 |  | 54 | 05
536-2 | 8018138115604 | Guida DIN EN60715 35x7,5x1 chiusa | DIN rail EN60715 35x7,5x1,5 closed | 40 | 40 | 2 | 0 | m | 3.1 |  | 54 | 05
536LO-2 | 8018138115611 | Guida DIN EN60715 35x7,5x1 forata | DIN rail EN60715 35x7,5x1,5 punched | 40 | 40 | 2 | 0 | m | 3.3 |  | 54 | 05
537-2 | 8018138115628 | Guida DIN EN60715 35x15x1,5 chiusa | DIN rail EN60715 35x15x1,5 closed | 20 | 20 | 2 | 0 | m | 5.1 |  | 54 | 05
537LO-2 | 8018138115635 | Guida DIN EN60715 35x15x1,5 forata | DIN rail EN60715 35x15x1,5 punched | 20 | 20 | 2 | 0 | m | 5.4 |  | 54 | 05
605-4 | 8018138120134 | Supporto max 4 apparecchi modulari | Modular switches support 4 mod. max | 10 | 10 | 2 | 2 | p | 3.5 |  | 30 | 03
633-2.3 | 8018138199062 | Mensola per canali L 100/150 BIANCO | Wall bracket L100/150 WHITE | 10 | 10 | 2 | 2 | p | 8.5 |  | 24 | 02
633-3.1 | 8018138116083 | Mensola per canali L 200/250 GRIGIA | Wall bracket L200/250 GREY | 10 | 10 | 2 | 2 | p | 9.5 |  | 26 | 02
633-3.3 | 8018138199079 | Mensola per canali L 200/250 BIANCO | Wall bracket L200/250 WHITE | 10 | 10 | 2 | 2 | p | 9.5 |  | 24 | 02
636SD | 8018138116151 | Giunto snodato a vite H60/80 | Articuled junction H60/80 (2 pcs) | 10 | 10 | 2 | 0 | p | 2.6 |  | 20 | 02
645GL | 8018138131581 | Giunto a scatto H60 mm | Snap-on junction H60 mm | 30 | 30 | 1 | 0 | p | 2.7 |  | 20 | 02
6700.3 | 8018138189711 | Scatola derivazione 115x115 BIANCO | Derivation 115x115x53 WHITE | 20 | 20 | 1 | 0 | p | 23 |  | 24 | 02
6700.6 | 8018138117639 | Scatola derivazione 115x115 BIANCO | Derivation box 115x115x53 WHITE | 20 | 20 | 1 | 0 | p | 23 |  | 22 | 02
6700BT12.3 | 8018138194531 | Scatola equipotenz. 12 fori BIANCO | Equipotential box 12 holes WHITE | 4 | 4 | 1 | 1 | p | 39 |  | 24 | 02
6700S.3 | 8018138143355 | Scatola derivazione 115x115 BIANCO | Derivation 115x115x53 WHITE | 20 | 20 | 1 | 0 | p | 26 |  | 24 | 02
6700S.6 | 8018138117660 | Scatola derivazione 115x115 BIANCO | Derivation box 115x115x53 WHITE | 20 | 20 | 1 | 0 | p | 26 |  | 22 | 02
6700TE14.3 | 8018138176483 | Scatola equipotenz. 14 fori BIANCO | Equipotential box 14 holes WHITE | 4 | 4 | 1 | 1 | p | 45 |  | 24 | 02
6701.3 | 8018138184815 | Scatola derivazione 155x155 BIANCO | Derivation 155x155x80 WHITE | 6 | 6 | 1 | 0 | p | 36 |  | 24 | 02
6701.6 | 8018138117707 | Scatola derivazione 155x155 BIANCO | Derivation box 155x155x80 WHITE | 6 | 6 | 1 | 0 | p | 36 |  | 22 | 02
670120.3 | 8018138172362 | Scatola SCATTO derivaz. L120 BIANCO | Snap-on derivation box 120mm WHITE | 8 | 1 | 1 | 0 | p | 23 |  | 24 | 02
670150.3 | 8018138200065 | Scatola SCATTO derivaz. L150 BIANCO | Snap-on derivation box 150mm WHITE | 6 | 1 | 1 | 0 | p | 29 |  | 24 | 02
6701BT20.3 | 8018138194548 | Scatola equipotenz. 20 fori BIANCO | Equipotential box 20 holes WHITE | 6 | 1 | 1 | 0 | p | 56 |  | 24 | 02
6701S.3 | 8018138143362 | Scatola derivazione 155x155 BIANCO | Derivation 155x155x80 WHITE | 6 | 6 | 1 | 0 | p | 46 |  | 24 | 02
6701S.6 | 8018138117738 | Scatola derivazione 155x155 BIANCO | Derivation box 155x155x80 WHITE | 6 | 6 | 1 | 0 | p | 46 |  | 22 | 02
6701TE28.3 | 8018138176490 | Scatola equipotenz. 30 fori BIANCO | Equipotential box 30 holes WHITE | 6 | 6 | 1 | 1 | p | 89 |  | 24 | 02
6702.3 | 8018138189728 | Scatola derivazione 200x200 BIANCO | Derivation 200x200x80 WHITE | 6 | 6 | 1 | 0 | p | 46 |  | 24 | 02
6702.6 | 8018138117783 | Scatola derivazione 200x200 BIANCO | Derivation box 200x200x80 WHITE | 6 | 6 | 1 | 0 | p | 46 |  | 22 | 02
6702BT34.3 | 8018138194555 | Scatola equipotenz. 34 fori BIANCO | Equipotential box 34 holes WHITE | 4 | 1 | 1 | 0 | p | 78 |  | 24 | 02
6702S.1 | 8018138117813 | Scatola derivazione 200x200 GRIGIA | Derivation box 200x200x80 GREY | 6 | 6 | 1 | 1 | p | 63 |  | 26 | 02
6702S.2 | 8018138117820 | Scatola derivaz. 200x200 ANTRACITE | Derivation box 200x200x80 ANTHRAC. | 4 | 4 | 1 | 1 | p | 31 |  | 30 | 03
6702S.3 | 8018138143379 | Scatola derivazione 200x200 BIANCO | Derivation 200x200x80 WHITE | 6 | 6 | 1 | 0 | p | 63 |  | 24 | 02
6702S.6 | 8018138117837 | Scatola derivazione 200x200 BIANCO | Derivation box 200x200x80 WHITE | 6 | 6 | 1 | 0 | p | 63 |  | 22 | 02
6702TE56.3 | 8018138176506 | Scatola equipotenz. 60 fori BIANCO | Equipotential box 60 holes WHITE | 4 | 1 | 1 | 0 | p | 98 |  | 24 | 02
6703.3 | 8018138189735 | Scatola derivazione 280x280 BIANCO | Derivation 280x280x80 WHITE | 3 | 3 | 1 | 0 | p | 69 |  | 24 | 02
6703S.1 | 8018138117912 | Scatola derivazione 280x280 GRIGIA | Derivation box 280x280x80 GREY | 3 | 3 | 1 | 1 | p | 75 |  | 26 | 02
6703S.3 | 8018138176513 | Scatola derivazione 280x280 BIANCO | Derivation 280x280x80 WHITE | 2 | 2 | 1 | 0 | p | 75 |  | 24 | 02
6703S.6 | 8018138117929 | Scatola derivazione 280x280 BIANCO | Derivation box 280x280x80 WHITE | 2 | 2 | 1 | 0 | p | 75 |  | 22 | 02
683-40 | 8018138123791 | Scatola 3 moduli x canali H40 | Socket point 3mod. for trunking h40 | 12 | 12 | 2 | 0 | p | 4.5 |  | 20 | 02
7489.2 | 8018138137965 | Scatola 4-3 mod x KB-KC72 ANTRACITE | Socket box 4mod KB-KC72 ANTHRACITE | 12 | 12 | 1 | 0 | p | 14.3 |  | 45 | 04
7489.3 | 8018138174434 | Scatola 4-3mod KB-KC72 BIANCO | Socket box 4mod KB-KC72 WHITE | 12 | 12 | 1 | 0 | p | 13.6 |  | 44 | 04
7489.4B.3 | 8018138201574 | Scatola con 2 MULTI-prese BIANCA | Box with 2 MULTI-sockets WHITE | 1 | 1 | 1 | 0 | p | 33 |  | 44 | 04
7489.AL | 8018138184914 | Scatola 4mod KB72 ALLUMINIO | Socket box 4mod KB72 ALUMINIUM | 12 | 12 | 1 | 1 | p | 28 |  | 46 | 04
7489.CL | 8018138185294 | Scatola 4-3mod KB72 CILIEGIO | Socket box 4mod KB72 CHERRY | 12 | 12 | 1 | 1 | p | 28 |  | 46 | 04
7489.FR | 8018138185379 | Scatola 4-3mod x KB72 FRASSINO | Socket box 4-3mod ASH | 12 | 12 | 1 | 1 | p | 28 |  | 46 | 04
7489.WG | 8018138185409 | Scatola 4-3 mod WENGE' | Socket box 4-3mod WENGE' | 12 | 12 | 1 | 1 | p | 28 |  | 46 | 04
7689.2 | 8018138134728 | Scatola 6-7 mod x KB-KC72 ANTRACITE | Socket box 6mod KB-KC72 ANTHRACITE | 9 | 9 | 1 | 0 | p | 18.7 |  | 45 | 04
7689.3 | 8018138174441 | Scatola 6-7mod KB-KC72 BIANCO | Socket box 6mod KB-KC72 WHITE | 9 | 9 | 1 | 0 | p | 17.8 |  | 44 | 04
7689.AL | 8018138185393 | Scatola 6-7mod KB72 ALLUMINIO | Socket box 6-7mod KB72 ALUMINIUM | 9 | 9 | 1 | 1 | p | 33 |  | 46 | 04
7689.CL | 8018138185386 | Scatola 6-7 mod KB72 CILIEGIO | Socket box 6-7 mod KB72 CHERRY | 9 | 9 | 1 | 1 | p | 33 |  | 46 | 04
7689.FR | 8018138188141 | Scatola 6-7 modx KB72 FRASSINO | Socket box 6-7mod ASH | 9 | 9 | 1 | 1 | p | 33 |  | 46 | 04
7689.WG | 8018138185690 | Scatola 6-7 mod KB72 WENGE' | Socket box 6-7 mod KB72 WENGE' | 9 | 9 | 1 | 1 | p | 33 |  | 46 | 04
845GL | 8018138131598 | Giunto a scatto H80 mm | Snap-on junction H80 mm | 30 | 30 | 1 | 0 | p | 3.2 |  | 20 | 02
8889.2 | 8018138118308 | Scatola 3 mod. x KB-KC-KPS72 ANTRAC | Socket point 3mod. KB-KC ANTHRACITE | 9 | 9 | 1 | 1 | p | 12.1 |  | 45 | 04
8889.3 | 8018138157130 | Scatola 3 mod x KB-KC-KPS72 BIANCO | Socket point 3mod. KB-KC WHITE | 9 | 9 | 1 | 0 | p | 11.5 |  | 44 | 04
8889.AL | 8018138142372 | Scatola 3 mod x KB-KC-KPS ALLUMINIO | Socket point 3mod. KB-KC ALUMINIUM | 9 | 9 | 1 | 1 | p | 17 |  | 46 | 04
986DM12 | 8018138132229 | Guarnizione esterna per M12 | External sealing for M12 | 500 | 500 | 1 | 0 | p | 0.2 |  | 88 | 08
986DM16 | 8018138132236 | Guarnizione esterna per M16 | External sealing for M16 | 500 | 500 | 1 | 0 | p | 0.22 |  | 88 | 08
986DM20 | 8018138132243 | Guarnizione esterna per M20 | External sealing for M20 | 500 | 500 | 1 | 0 | p | 0.26 |  | 88 | 08
986DM25 | 8018138132250 | Guarnizione esterna per M25 | External sealing for M25 | 500 | 500 | 1 | 0 | p | 0.27 |  | 88 | 08
986DM32 | 8018138132267 | Guarnizione esterna per M32 | External sealing for M32 | 250 | 250 | 1 | 0 | p | 0.3 |  | 88 | 08
986DM40 | 8018138132274 | Guarnizione esterna per M40 | External sealing for M40 | 250 | 250 | 1 | 0 | p | 0.43 |  | 88 | 08
986DM50 | 8018138132281 | Guarnizione esterna per M50 | External sealing for M50 | 250 | 250 | 1 | 0 | p | 0.44 |  | 88 | 08
986DM63 | 8018138132298 | Guarnizione esterna per M63 | External sealing for M63 | 250 | 250 | 1 | 0 | p | 0.52 |  | 88 | 08
986DP07 | 8018138122725 | Guarnizione esterna per Pg 7 | External sealing ring for Pg 7 | 500 | 500 | 1 | 0 | p | 0.2 |  | 88 | 08
986DP09 | 8018138122732 | Guarnizione esterna per Pg 9 | External sealing ring for Pg 9 | 500 | 500 | 1 | 0 | p | 0.22 |  | 88 | 08
986DP11 | 8018138122749 | Guarnizione esterna per Pg 11 | External sealing ring for Pg 11 | 500 | 500 | 1 | 0 | p | 0.25 |  | 88 | 08
986DP13 | 8018138122756 | Guarnizione esterna per Pg 13,5 | External sealing ring for Pg 13,5 | 500 | 500 | 1 | 0 | p | 0.26 |  | 88 | 08
986DP16 | 8018138122763 | Guarnizione esterna per Pg 16 | External sealing ring for Pg 16 | 500 | 500 | 1 | 0 | p | 0.27 |  | 88 | 08
986DP21 | 8018138122770 | Guarnizione esterna per Pg 21 | External sealing ring for Pg 21 | 500 | 500 | 1 | 0 | p | 0.29 |  | 88 | 08
986DP29 | 8018138122787 | Guarnizione esterna per Pg 29 | External sealing ring for Pg 29 | 250 | 250 | 1 | 0 | p | 0.31 |  | 88 | 08
986DP36 | 8018138122794 | Guarnizione esterna per Pg 36 | External sealing ring for Pg 36 | 250 | 250 | 1 | 0 | p | 0.43 |  | 88 | 08
986DP42 | 8018138122800 | Guarnizione esterna per Pg 42 | External sealing ring for Pg 42 | 250 | 250 | 1 | 0 | p | 0.44 |  | 88 | 08
986DP48 | 8018138122817 | Guarnizione esterna per Pg 48 | External sealing ring for Pg 48 | 250 | 250 | 1 | 0 | p | 0.52 |  | 88 | 08
A10.040 | 8018138194104 | Sonda acciaio-PP d10 L40 m | Steel-PP tape d10 L40 m | 1 | 1 | 1 | 0 | p | 320 |  | 82 | 08
A10.040C720 | 8018138194111 | Sonda acciaio-PP d10 L40 ASPO | Steel-PP tape d10 L40 with REEL | 1 | 1 | 1 | 0 | p | 655 |  | 82 | 08
A10.050 | 8018138156614 | Sonda acciaio-PP d10 L50 m | Steel-PP tape d10 L50 m | 1 | 1 | 1 | 0 | p | 379 |  | 82 | 08
A10.050C720 | 8018138156638 | Sonda acciaio-PP d10 L50 ASPO | Steel-PP tape d10 L50 with REEL | 1 | 1 | 1 | 0 | p | 720 |  | 82 | 08
A10.060 | 8018138156621 | Sonda acciaio-PP d10 L60 m | Steel-PP tape d10 L60 m | 1 | 1 | 1 | 0 | p | 441 |  | 82 | 08
A10.060C720 | 8018138156645 | Sonda acciaio-PP d10 L60 ASPO | Steel-PP tape d10 L60 with REEL | 1 | 1 | 1 | 0 | p | 790 |  | 82 | 08
A10.080 | 8018138195248 | Sonda acciaio-PP d10 L80 m | Steel-PP tape d10 L80 m | 1 | 1 | 1 | 0 | p | 568 |  | 82 | 08
A10.080C850 | 8018138194128 | Sonda acciaio-PP d10 L80 ASPO | Steel-PP tape d10 L80 with REEL | 1 | 1 | 1 | 0 | p | 1255 |  | 82 | 08
A10.100 | 8018138196139 | Sonda acciaio-PP d10 L100 m | Steel-PP tape d10 L100 m | 1 | 1 | 1 | 0 | p | 680 |  | 82 | 08
A10.100C850 | 8018138194135 | Sonda acciaio-PP d10 L100 ASPO | Steel-PP tape d10 L100 with REEL | 1 | 1 | 1 | 0 | p | 1370 |  | 82 | 08
A10.150C850 | 8018138194142 | Sonda acciaio-PP d10 L150 ASPO | Steel-PP tape d10 L150 with REEL | 1 | 1 | 1 | 0 | p | 1650 |  | 82 | 08
A12G | 8018138189759 | Espositore per sonde a 12 ganci | Display for fish tape 12 hooks | 1 | 1 | 1 | 0 | p | 398 |  | 84 | 08
A16G | 8018138157918 | Espositore per sonde a 16 ganci | Display for fish tape 16 hooks | 1 | 1 | 1 | 0 | p | 179 |  | 84 | 08
A3G | 8018138162233 | Espositore per sonde a 3 ganci | Display for fish tape 3 hooks | 1 | 1 | 1 | 0 | p | 269 |  | 84 | 08
A4.007MAX | 8018138159400 | Sonda acciaio-nylon d4 L 7m | Steel-Nylon tape d4 L 7m | 10 | 10 | 1 | 0 | p | 29 |  | 82 | 08
A4.010 | 8018138156225 | Sonda acciaio-PP d4 L10 m | Steel-PP tape d4 L10 m | 12 | 12 | 1 | 0 | p | 24 |  | 82 | 08
A4.014ASB | 8018138202373 | Sonda acciaio-PP d4 L15 m + ASB | Steel-PP tape d4 L15 m + reel | 1 | 1 | 1 | 0 | p | 144 |  | 82 | 08
A4.014MAX | 8018138182118 | Sonda acciaio-nylon d4 L 14m | Steel-Nylon tape d4 L 14m | 10 | 10 | 1 | 0 | p | 44 |  | 82 | 08
A4.015 | 8018138156232 | Sonda acciaio-PP d4 L15 m | Steel-PP tape d4 L15 m | 10 | 10 | 1 | 0 | p | 30 |  | 82 | 08
A4.020 | 8018138156249 | Sonda acciaio-PP d4 L20 m | Steel-PP tape d4 L20 m | 8 | 8 | 1 | 0 | p | 38 |  | 82 | 08
A4.021ASB | 8018138202380 | Sonda acciaio-PP d4 L20 m + ASB | Steel-PP tape d4 L20 m + reel | 1 | 1 | 1 | 0 | p | 155 |  | 82 | 08
A4.021MAX | 8018138159424 | Sonda acciaio-nylon d4 L 21m | Steel-Nylon tape d4 L 21m | 8 | 8 | 1 | 0 | p | 55 |  | 82 | 08
A4.030 | 8018138156256 | Sonda acciaio-PP d4 L30 m | Steel-PP tape d4 L30 m | 6 | 6 | 1 | 0 | p | 51 |  | 82 | 08
A4.040C250 | 8018138156263 | Sonda acciaio-PP d4 L40 con ASPO | Steel-PP tape d4 L40 with REEL | 1 | 1 | 1 | 0 | p | 160 |  | 82 | 08
A6.010 | 8018138156539 | Sonda acciaio-PP d6 L10 m | Steel-PP tape d6 L10 m | 10 | 1 | 1 | 0 | p | 57 |  | 82 | 08
A6.020 | 8018138156546 | Sonda acciaio-PP d6 L20 m | Steel-PP tape d6 L20 m | 6 | 6 | 1 | 1 | p | 78 |  | 82 | 08
A6.030 | 8018138156553 | Sonda acciaio-PP d6 L30 m | Steel-PP tape d6 L30 m | 5 | 5 | 1 | 1 | p | 99 |  | 82 | 08
A6.040 | 8018138156560 | Sonda acciaio-PP d6 L40 m | Steel-PP tape d6 L40 m | 5 | 5 | 1 | 1 | p | 119 |  | 82 | 08
A6.040C450 | 8018138156584 | Sonda acciaio-PP d6 L40 con ASPO | Steel-PP tape d6 L40 with REEL | 1 | 1 | 1 | 0 | p | 390 |  | 82 | 08
A6.040C550 | 8018138162189 | Sonda acciaio-PP d6 L40 con ASPO | Steel-PP tape d6 L40 with REEL | 1 | 1 | 1 | 0 | p | 425 |  | 82 | 08
A6.050 | 8018138156577 | Sonda acciaio-PP d6 L50 m | Steel-PP tape d6 L50 m | 4 | 4 | 1 | 1 | p | 141 |  | 82 | 08
A6.050C450 | 8018138156591 | Sonda acciaio-PP d6 L50 con ASPO | Steel-PP tape d6 L50 with REEL | 1 | 1 | 1 | 0 | p | 410 |  | 82 | 08
A6.050C550 | 8018138162196 | Sonda acciaio-PP d6 L50 con ASPO | Steel-PP tape d6 L50 with REEL | 1 | 1 | 1 | 0 | p | 450 |  | 82 | 08
A6.060 | 8018138194159 | Sonda acciaio-PP d6 L60 m | Steel-PP tape d6 L60 m | 4 | 1 | 1 | 0 | p | 169 |  | 82 | 08
A6.060C550 | 8018138162202 | Sonda acciaio-PP d6 L60 con ASPO | Steel-PP tape d6 L60 with REEL | 1 | 1 | 1 | 0 | p | 490 |  | 82 | 08
A6.080 | 8018138194166 | Sonda acciaio-PP d6 L80 m | Steel-PP tape d6 L80 m | 3 | 1 | 1 | 0 | p | 210 |  | 82 | 08
A6.080C550 | 8018138162219 | Sonda acciaio-PP d6 L80 con ASPO | Steel-PP tape d6 L80 with REEL | 1 | 1 | 1 | 0 | p | 620 |  | 82 | 08
A6.100 | 8018138194173 | Sonda acciaio-PP d6 L100 m | Steel-PP tape d6 L100 m | 2 | 1 | 1 | 0 | p | 240 |  | 82 | 08
A6.100C550 | 8018138194180 | Sonda acciaio-PP d6 L100 conASPO | Steel-PP tape d6 L100 with REEL | 1 | 1 | 1 | 0 | p | 660 |  | 82 | 08
A8G | 8018138156966 | Espositore per sonde a 8 ganci | Display for fish tape 8 hooks | 1 | 1 | 1 | 0 | p | 89 |  | 84 | 08
AB4.007MAX | 8018138189391 | Sonda BI-Nylon d4 L 7m | BI-Nylon tape d4 L 7m | 10 | 10 | 1 | 0 | p | 14.5 |  | 80 | 08
AB4.014MAX | 8018138189407 | Sonda BI-Nylon d4 L 14m | BI-Nylon tape d4 L 14m | 10 | 10 | 1 | 0 | p | 18 |  | 80 | 08
AB4.021MAX | 8018138189414 | Sonda BI-Nylon d4 L 21m | BI-Nylon tape d4 L 21m | 8 | 8 | 1 | 0 | p | 21 |  | 80 | 08
ABLU | 8018138168037 | Vernice tracciante BLU 400 ml | Tracer paint BLUE 400 ml | 20 | 20 | 1 | 0 | p | 6.5 |  | 85 | 08
AC450 | 8018138156911 | ASPO diametro 450 | Reel diameter 450 | 1 | 1 | 1 | 0 | p | 240 |  | 84 | 08
AC6.M5.49 | 8018138156423 | Calza tirante d6 M5 4-9mm | Cable grip d6 M5 4-9mm | 10 | 1 | 1 | 0 | p | 36 |  | 84 | 08
AC6.M5.915 | 8018138156430 | Calza tirante d6 M5 9-15mm | Cable grip d6 M5 9-15mm | 10 | 1 | 1 | 0 | p | 42 |  | 84 | 08
AC720 | 8018138156935 | ASPO diametro 720 | Reel diameter 720 | 1 | 1 | 1 | 0 | p | 330 |  | 84 | 08
ACOLLA | 8018138157925 | Colla per kit riparazione | Glue for repair kit | 10 | 1 | 1 | 0 | p | 9 |  | 83 | 08
ADET | 8018138168082 | Detergente contatti elettrici 400ml | Detergent electric contacts 400ml | 20 | 20 | 1 | 0 | p | 15 |  | 85 | 08
ADT103.2 | 8018138144376 | Adattatore H100 x SPL ANTRACITE | Adapter h100 for SPL ANTHRACITE | 16 | 16 | 1 | 1 | p | 13.2 |  | 45 | 04
ADT103.3 | 8018138144383 | Adattatore H100 x SPL BIANCO | Adapter h100 for SPL WHITE | 16 | 16 | 1 | 0 | p | 12.5 |  | 44 | 04
ADT72.2 | 8018138144338 | Adattatore H70 x SPL ANTRACITE | Adapter h70 for SPL ANTHRACITE | 16 | 16 | 1 | 1 | p | 4.2 |  | 45 | 04
ADT72.3 | 8018138144345 | Adattatore H70 x SPL BIANCO | Adapter h70 for SPL WHITE | 16 | 16 | 1 | 0 | p | 3.6 |  | 44 | 04
AF11.080 | 8018138196184 | Sonda fibra vetro d11 L80 m | Glassfiber tape D11 L80 m | 1 | 1 | 1 | 0 | p | 689 |  | 83 | 08
AF11.080C850 | 8018138194197 | Sonda fibra vetro d11 L80 con ASPO | Glassfiber tape d11 L80 with REEL | 1 | 1 | 1 | 0 | p | 1484 |  | 83 | 08
AF11.100 | 8018138196191 | Sonda fibra vetro d11 L100 m | Glassfiber tape D11 L100 m | 1 | 1 | 1 | 0 | p | 813 |  | 83 | 08
AF11.100C850 | 8018138194203 | Sonda fibra vetro d11 L100 con ASPO | Glassfiber tape d11 L100 with REEL | 1 | 1 | 1 | 0 | p | 1606 |  | 83 | 08
AF11.150 | 8018138195095 | Sonda fibra vetro d11 L150 m | Glassfiber tape D11 L150 m | 1 | 1 | 1 | 0 | p | 1145 |  | 83 | 08
AF11.150C1000 | 8018138194210 | Sonda fibra vetro d11 L150 con ASPO | Glassfiber tape d11 L150 with REEL | 1 | 1 | 1 | 0 | p | 1916 |  | 83 | 08
AF11.200 | 8018138185492 | Sonda fibra vetro d11 L200 m | Glassfiber tape D11 L200 m | 1 | 1 | 1 | 0 | p | 1473 |  | 83 | 08
AF11.200C1000 | 8018138194227 | Sonda fibra vetro d11 L200 con ASPO | Glassfiber tape d11 L200 with REEL | 1 | 1 | 1 | 0 | p | 2256 |  | 83 | 08
AF11.250 | 8018138196207 | Sonda fibra vetro d11 L250 m | Glassfiber tape D11 L250 m | 1 | 1 | 1 | 0 | p | 1799 |  | 83 | 08
AF11.250C1100 | 8018138194234 | Sonda fibra vetro d11 L250 con ASPO | Glassfiber tape d11 L250 with REEL | 1 | 1 | 1 | 0 | p | 2679 |  | 83 | 08
AF11.300 | 8018138196214 | Sonda fibra vetro d11 L300 m | Glassfiber tape D11 L300 m | 1 | 1 | 1 | 0 | p | 2133 |  | 83 | 08
AF11.300C1100 | 8018138194241 | Sonda fibra vetro d11 L300 con ASPO | Glassfiber tape d11 L300 with REEL | 1 | 1 | 1 | 0 | p | 3039 |  | 83 | 08
AF3.007MAX | 8018138189469 | Sonda fibra vetro d3 L7 m | Glassfiber tape d3 L7 m | 10 | 10 | 1 | 1 | p | 38 |  | 83 | 08
AF3.010 | 8018138166163 | Sonda fibra vetro d3 L10 m | Glassfiber tape d3 L10 m | 10 | 10 | 1 | 0 | p | 33 |  | 83 | 08
AF3.014MAX | 8018138189476 | Sonda fibra vetro d3 L14 m | Glassfiber tape d3 L14 m | 10 | 10 | 1 | 1 | p | 51.7 |  | 83 | 08
AF3.015 | 8018138166170 | Sonda fibra vetro d3 L15 m | Glassfiber tape d3 L15 m | 10 | 10 | 1 | 0 | p | 41 |  | 83 | 08
AF3.015ASB | 8018138168341 | Sonda fibra vetro d3 L15 + ASB | Glassfiber tape d3 L15 with ASC | 1 | 1 | 1 | 0 | p | 141 |  | 83 | 08
AF3.020 | 8018138166187 | Sonda fibra vetro d3 L20 m | Glassfiber tape d3 L20 m | 8 | 8 | 1 | 0 | p | 51 |  | 83 | 08
AF3.020ASB | 8018138202397 | Sonda fibra vetro d3 L20 + ASB | Glassfiber tape d3 L20 with ASC | 1 | 1 | 1 | 0 | p | 151 |  | 83 | 08
AF3.020ASC | 8018138168358 | Sonda fibra vetro d3 L20 + ASC | Glassfiber tape d3 L20 with ASC | 1 | 1 | 1 | 0 | p | 142 |  | 83 | 08
AF3.021MAX | 8018138189483 | Sonda fibra vetro d3 L21 m | Glassfiber tape d3 L21 m | 8 | 8 | 1 | 1 | p | 65.3 |  | 83 | 08
AF3.025 | 8018138166194 | Sonda fibra vetro d3 L25 m | Glassfiber tape d3 L25 m | 6 | 6 | 1 | 0 | p | 61 |  | 83 | 08
AF3.030 | 8018138166200 | Sonda fibra vetro d3 L30 m | Glassfiber tape d3 L30 m | 6 | 6 | 1 | 0 | p | 73 |  | 83 | 08
AF3.030ASB | 8018138202403 | Sonda fibra vetro d3 L30 + ASB | Glassfiber tape d3 L30 with ASC | 1 | 1 | 1 | 0 | p | 173 |  | 83 | 08
AF35.010 | 8018138156287 | Sonda fibra vetro d3,5 L10 m | Glassfiber tape d3,5 L10 m | 12 | 12 | 1 | 1 | p | 39 |  | 83 | 08
AF35.015 | 8018138156294 | Sonda fibra vetro d3,5 L15 m | Glassfiber tape d3,5 L15 m | 10 | 10 | 1 | 1 | p | 53 |  | 83 | 08
AF35.020 | 8018138156300 | Sonda fibra vetro d3,5 L20 m | Glassfiber tape d3,5 L20 m | 8 | 8 | 1 | 1 | p | 66 |  | 83 | 08
AF35.025 | 8018138156317 | Sonda fibra vetro d3,5 L25 m | Glassfiber tape d3,5 L25 m | 6 | 6 | 1 | 1 | p | 79 |  | 83 | 08
AF45.015 | 8018138156324 | Sonda fibra vetro d4,5 L15 m | Glassfiber tape d4,5 L15 m | 10 | 1 | 1 | 0 | p | 63 |  | 83 | 08
AF45.030 | 8018138156348 | Sonda fibra vetro d4,5 L30 m | Glassfiber tape d4,5 L30 m | 7 | 1 | 1 | 0 | p | 123 |  | 83 | 08
AF6.030 | 8018138194258 | Sonda fibra vetro d6 L30 m | Glassfiber tape d6 L30 m | 5 | 1 | 1 | 0 | p | 146 |  | 83 | 08
AF6.040 | 8018138156669 | Sonda fibra vetro d6 L40 m | Glassfiber tape d6 L40 m | 5 | 1 | 1 | 0 | p | 181 |  | 83 | 08
AF6.040C550 | 8018138162127 | Sonda fibra vetro d6 L40 con ASPO | Glassfiber tape d6 L40 with REEL | 1 | 1 | 1 | 0 | p | 473 |  | 83 | 08
AF6.050 | 8018138156676 | Sonda fibra vetro d6 L50 m | Glassfiber tape d6 L50 m | 5 | 1 | 1 | 0 | p | 214 |  | 83 | 08
AF6.050C550 | 8018138162134 | Sonda fibra vetro d6 L50 con ASPO | Glassfiber tape d6 L50 with REEL | 1 | 1 | 1 | 0 | p | 514 |  | 83 | 08
AF6.060 | 8018138169416 | Sonda fibra vetro d6 L60 m | Glassfiber tape d6 L60 m | 4 | 1 | 1 | 0 | p | 251 |  | 83 | 08
AF6.060C550 | 8018138162141 | Sonda fibra vetro d6 L60 con ASPO | Glassfiber tape d6 L60 with REEL | 1 | 1 | 1 | 0 | p | 563 |  | 83 | 08
AF6.080 | 8018138156683 | Sonda fibra vetro d6 L80 m | Glassfiber tape d6 L80 m | 1 | 1 | 1 | 0 | p | 320 |  | 83 | 08
AF6.080C550 | 8018138162158 | Sonda fibra vetro d6 L80 con ASPO | Glassfiber tape d6 L80 with REEL | 1 | 1 | 1 | 0 | p | 662 |  | 83 | 08
AF6.100 | 8018138196146 | Sonda fibra vetro d6 L100 m | Glassfiber tape d6 L100 m | 1 | 1 | 1 | 0 | p | 412 |  | 83 | 08
AF6.100C550 | 8018138194265 | Sonda fibra vetro d6 L100 con ASPO | Glassfiber tape d6 L100 with REEL | 1 | 1 | 1 | 0 | p | 751 |  | 83 | 08
AF9.040C700 | 8018138194272 | Sonda fibra vetro d9 L40 con ASPO | Glassfiber tape d9 L40 with REEL | 1 | 1 | 1 | 0 | p | 831 |  | 83 | 08
AF9.050 | 8018138156706 | Sonda fibra vetro d9 L50 m | Glassfiber tape d9 L50 m | 1 | 1 | 1 | 0 | p | 424 |  | 83 | 08
AF9.050C700 | 8018138184570 | Sonda fibra vetro d9 L50 con ASPO | Glassfiber tape d9 L50 with REEL | 1 | 1 | 1 | 0 | p | 874 |  | 83 | 08
AF9.050C720 | 8018138156720 | Sonda fibra vetro d9 L50 con ASPO | Glassfiber tape d9 L50 with REEL | 1 | 1 | 1 | 0 | p | 795 |  | 83 | 08
AF9.060 | 8018138196153 | Sonda fibra vetro d9 L60 m | Glassfiber tape d9 L60 m | 1 | 1 | 1 | 0 | p | 488 |  | 83 | 08
AF9.060C700 | 8018138194289 | Sonda fibra vetro d9 L60 con ASPO | Glassfiber tape d9 L60 with REEL | 1 | 1 | 1 | 0 | p | 954 |  | 83 | 08
AF9.060C720 | 8018138156737 | Sonda fibra vetro d9 L60 con ASPO | Glassfiber tape d9 L60 with REEL | 1 | 1 | 1 | 0 | p | 859 |  | 83 | 08
AF9.080 | 8018138156713 | Sonda fibra vetro d9 L80 m | Glassfiber tape d9 L80 m | 1 | 1 | 1 | 0 | p | 605 |  | 83 | 08
AF9.080C700 | 8018138194296 | Sonda fibra vetro d9 L80 con ASPO | Glassfiber tape d9 L80 with REEL | 1 | 1 | 1 | 0 | p | 1041 |  | 83 | 08
AF9.080C720 | 8018138156744 | Sonda fibra vetro d9 L80 con ASPO | Glassfiber tape d9 L80 with REEL | 1 | 1 | 1 | 0 | p | 939 |  | 83 | 08
AF9.100 | 8018138196160 | Sonda fibra vetro d9 L100 m | Glassfiber tape d9 L100 m | 1 | 1 | 1 | 0 | p | 721 |  | 83 | 08
AF9.100C850 | 8018138194302 | Sonda fibra vetro d9 L100 con ASPO | Glassfiber tape d9 L100 with REEL | 1 | 1 | 1 | 0 | p | 1311 |  | 83 | 08
AF9.150 | 8018138196177 | Sonda fibra vetro d9 L150 m | Glassfiber tape d9 L150 m | 1 | 1 | 1 | 0 | p | 1029 |  | 83 | 08
AF9.150C850 | 8018138194319 | Sonda fibra vetro d9 L150 con ASPO | Glassfiber tape d9 L150 with REEL | 1 | 1 | 1 | 0 | p | 1638 |  | 83 | 08
AG64.3 | 8018138188554 | Giunzione per ASP/ASM64 | Junction piece for ASP/ASM64 | 1 | 1 | 1 | 0 | p | 3.3 |  | 47 | 04
AGE050 | 8018138156522 | Fluido lubrificante 500cc | Fluid wire pulling 500cc | 16 | 16 | 1 | 0 | p | 5.5 |  | 85 | 08
AGE1 | 8018138166040 | Fluido lubrificante 1 litro | Fluid wire pulling 1liter | 12 | 12 | 1 | 0 | p | 9.8 |  | 85 | 08
AGF400 | 8018138166064 | Schiuma lubrificante 400 ml | Foam wire pulling 400 ml | 20 | 20 | 1 | 0 | p | 10.5 |  | 85 | 08
AGFM5.M5 | 8018138157741 | Giunto fisso M5-M5 | Joint coupler M5-M5 | 50 | 5 | 1 | 0 | p | 1.1 |  | 84 | 08
AGI050 | 8018138156515 | Gel lubrificante 0,5 Kg | Gel wire pulling 0,5 Kg | 16 | 16 | 1 | 0 | p | 6.9 |  | 85 | 08
AGI1 | 8018138157093 | Gel lubrificante 1 Kg | Gel wire pulling 1 Kg | 12 | 12 | 1 | 0 | p | 11.2 |  | 85 | 08
AGI5 | 8018138157109 | Gel lubrificante 5 Kg | Gel wire pulling 5 Kg | 1 | 1 | 1 | 1 | p | 49.5 |  | 85 | 08
AGL050 | 8018138162240 | Liquido lubrificante 500 cc | Liquid wire pulling 500 cc | 16 | 16 | 1 | 0 | p | 3.6 |  | 85 | 08
AGL1 | 8018138157734 | Liquido lubrificante 1 litro | Liquid wire pulling 1 liter | 12 | 12 | 1 | 0 | p | 6.5 |  | 85 | 08
AGL5 | 8018138165647 | Liquido lubrificante 5 litri | Liquid wire pulling 5liter | 2 | 2 | 1 | 1 | p | 31 |  | 85 | 08
AGM12.M12 | 8018138156461 | Giunto girevole M12-M12 | Swivel joint coupler M12-M12 | 4 | 1 | 1 | 0 | p | 41 |  | 84 | 08
AGM5.M5 | 8018138156447 | Giunto girevole M5-M5 | Swivel joint coupler M5-M5 | 10 | 1 | 1 | 0 | p | 29 |  | 84 | 08
AGS | 8018138157932 | Spruzzatore | Vaporizer | 30 | 5 | 1 | 0 | p | 1.8 |  | 85 | 08
AGS11 | 8018138158892 | Giunto semplice d11 | Simple joint d11 | 5 | 1 | 1 | 0 | p | 25 |  | 83 | 08
AGS30 | 8018138181111 | Giunto semplice d3 | Simple joint d3,4 | 10 | 1 | 1 | 0 | p | 2.2 |  | 83 | 08
AGS35 | 8018138158854 | Giunto semplice d3,5 | Simple joint d3,5 | 10 | 1 | 1 | 0 | p | 2.2 |  | 83 | 08
AGS45 | 8018138158861 | Giunto semplice d4,5 | Simple joint d4,5 | 5 | 1 | 1 | 0 | p | 3.2 |  | 83 | 08
AGS6 | 8018138158878 | Giunto semplice d6 | Simple joint d6 | 10 | 1 | 1 | 0 | p | 3.2 |  | 83 | 08
AGS9 | 8018138158885 | Giunto semplice d9 | Simple joint d9 | 5 | 1 | 1 | 0 | p | 25 |  | 83 | 08
AGT30.M12 | 8018138197037 | Grillo tirante alluminio 30 mm M12 | Aluminium pulling clamp 53 mm M12 | 10 | 1 | 1 | 0 | p | 26 |  | 84 | 08
AGT30.M5 | 8018138156478 | Grillo tirante alluminio 30 mm M5 | Aluminium pulling clamp 30 mm M5 | 10 | 1 | 1 | 0 | p | 16 |  | 84 | 08
AGT53.M12 | 8018138156492 | Grillo tirante alluminio 53 mm M12 | Aluminium pulling clamp 53 mm M12 | 5 | 1 | 1 | 0 | p | 32 |  | 84 | 08
AI3.010 | 8018138201451 | Sonda spiralata Acciaio Inox d3 L10 | Stainless steel SPIRAL tape d3 L10m | 15 | 15 | 1 | 1 | p | 45 |  | 82 | 08
AI3.015 | 8018138201468 | Sonda spiralata Acciaio Inox d3 L15 | Stainless steel SPIRAL tape d3 L15m | 10 | 10 | 1 | 1 | p | 59 |  | 82 | 08
AI3.015ASB | 8018138202281 | Sonda Acciaio Inox d3 L15 + ASB | Stainless steel tape d3 L15m + reel | 1 | 1 | 1 | 0 | p | 159 |  | 82 | 08
AI3.020 | 8018138201475 | Sonda spiralata Acciaio Inox d3 L20 | Stainless steel SPIRAL tape d3 L20m | 10 | 10 | 1 | 1 | p | 73 |  | 82 | 08
AI3.020ASB | 8018138201482 | Sonda Acciaio Inox d3 L20 + ASB | Stainless steel tape d3 L20m + reel | 1 | 1 | 1 | 0 | p | 173 |  | 82 | 08
AI3.025 | 8018138201499 | Sonda spiralata Acciaio Inox d3 L25 | Stainless steel SPIRAL tape d3 L25m | 8 | 8 | 1 | 1 | p | 87 |  | 82 | 08
AI3.030 | 8018138201505 | Sonda spiralata Acciaio Inox d3 L30 | Stainless steel SPIRAL tape d3 L30m | 8 | 8 | 1 | 1 | p | 97 |  | 82 | 08
AI3.030ASB | 8018138201512 | Sonda Acciaio Inox d3 L30 + ASB | Stainless steel tape d3 L30m + reel | 1 | 1 | 1 | 0 | p | 197 |  | 82 | 08
AKP72.3 | 8018138148091 | Adattatore x canali KP BIANCO | Adapter for KP trunkings WHITE | 4 | 4 | 1 | 1 | p | 5.5 |  | 47 | 04
AL6.M5.1 | 8018138158830 | Laccio tirante d6 M5 | Pulling slot d6 M5 | 10 | 1 | 1 | 0 | p | 7 |  | 84 | 08
AL6.M5.3 | 8018138158847 | Triplo laccio tirante d6 M5 | Triple pulling slot d6 M6 | 10 | 1 | 1 | 0 | p | 8 |  | 84 | 08
ALUB | 8018138168075 | Lubrificante al silicone 400 ml | Silicon lubricant 400 ml | 20 | 20 | 1 | 0 | p | 8.5 |  | 85 | 08
AM45.010 | 8018138188776 | Sonda poliestere SPIRALATA d4 L10m | Polyester SPIRAL tape d4 L10m | 10 | 10 | 1 | 1 | p | 65 |  | 81 | 08
AM45.014MAX | 8018138189773 | Sonda poliestere SPIRALATA d4 L14m | Polyester SPIRAL tape d4 L14m | 8 | 8 | 1 | 1 | p | 94 |  | 81 | 08
AM45.015 | 8018138188783 | Sonda poliestere SPIRALATA d4 L15m | Polyester SPIRAL tape d4 L15m | 10 | 10 | 1 | 1 | p | 89 |  | 81 | 08
AM45.015ASB | 8018138202410 | Sonda SPIRALATA d4 L15m + ASB | SPIRAL tape d4 L15m with REEL | 1 | 1 | 1 | 0 | p | 194 |  | 81 | 08
AM45.020 | 8018138188790 | Sonda poliestere SPIRALATA d4 L20m | Polyester SPIRAL tape d4 L20m | 8 | 8 | 1 | 1 | p | 109 |  | 81 | 08
AM45.020ASB | 8018138202427 | Sonda SPIRALATA d4 L20m + ASB | SPIRAL tape d4 L20m with REEL | 1 | 1 | 1 | 0 | p | 214 |  | 81 | 08
AM45.021MAX | 8018138189780 | Sonda poliestere SPIRALATA d4 L21m | Polyester SPIRAL tape d4 L21m | 8 | 8 | 1 | 1 | p | 118 |  | 81 | 08
AM45.025 | 8018138188806 | Sonda poliestere SPIRALATA d4 L25m | Polyester SPIRAL tape d4 L25m | 8 | 1 | 1 | 0 | p | 125 |  | 81 | 08
AM45.030 | 8018138188813 | Sonda poliestere SPIRALATA d4 L30m | Polyester SPIRAL tape d4 L30m | 6 | 1 | 1 | 0 | p | 145 |  | 81 | 08
AM45.030ASB | 8018138202434 | Sonda SPIRALATA d4 L30m + ASB | SPIRAL tape d4 L30m with REEL | 1 | 1 | 1 | 0 | p | 250 |  | 81 | 08
AM5.010 | 8018138200935 | Sonda poliestere SPIRALATA d5 L10m | Polyester SPIRAL tape d5 L10m | 10 | 10 | 1 | 1 | p | 71 |  | 81 | 08
AM5.015 | 8018138200942 | Sonda poliestere SPIRALATA d5 L15m | Polyester SPIRAL tape d5 L15m | 10 | 10 | 1 | 1 | p | 94 |  | 81 | 08
AM5.015ASB | 8018138202441 | Sonda SPIRALATA d5 L15m + ASB | SPIRAL tape d5 L20m with REEL | 1 | 1 | 1 | 0 | p | 199 |  | 81 | 08
AM5.020 | 8018138200959 | Sonda poliestere SPIRALATA d5 L20m | Polyester SPIRAL tape d5 L20m | 8 | 8 | 1 | 1 | p | 118 |  | 81 | 08
AM5.020ASB | 8018138202458 | Sonda SPIRALATA d5 L20m + ASB | SPIRAL tape d5 L20m with REEL | 1 | 1 | 1 | 0 | p | 223 |  | 81 | 08
AM5.030 | 8018138200966 | Sonda poliestere SPIRALATA d5 L30m | Polyester SPIRAL tape d5 L30m | 6 | 6 | 1 | 1 | p | 160 |  | 81 | 08
AM5.030ASB | 8018138202465 | Sonda SPIRALATA d5 L30m + ASB | SPIRAL tape d5 L30m with REEL | 1 | 1 | 1 | 0 | p | 265 |  | 81 | 08
AM6.010 | 8018138191097 | Sonda poliestere SPIRALATA d6 L10m | Polyester SPIRAL tape d6 L10m | 10 | 1 | 1 | 0 | p | 79 |  | 81 | 08
AM6.015 | 8018138191103 | Sonda poliestere SPIRALATA d6 L15m | Polyester SPIRAL tape d6 L15m | 10 | 1 | 1 | 0 | p | 99 |  | 81 | 08
AM6.020 | 8018138191110 | Sonda poliestere SPIRALATA d6 L20m | Polyester SPIRAL tape d6 L20m | 8 | 1 | 1 | 0 | p | 125 |  | 81 | 08
AM6.025 | 8018138191127 | Sonda poliestere SPIRALATA d6 L25m | Polyester SPIRAL tape d6 L25m | 6 | 1 | 1 | 0 | p | 148 |  | 81 | 08
AM6.030 | 8018138191134 | Sonda poliestere SPIRALATA d6 L30m | Polyester SPIRAL tape d6 L30m | 6 | 1 | 1 | 0 | p | 165 |  | 81 | 08
AM6.030C350 | 8018138191325 | Sonda SPIRALATA d6 L30m + ASPO 350 | SPIRAL tape d6 L30m with REEL 350 | 1 | 1 | 1 | 0 | p | 299 |  | 81 | 08
AM6.040 | 8018138191141 | Sonda poliestere SPIRALATA d6 L40m | Polyester SPIRAL tape d6 L40m | 5 | 1 | 1 | 0 | p | 195 |  | 81 | 08
AM6.040C350 | 8018138191240 | Sonda SPIRALATA d6 L40m + ASPO 350 | SPIRAL tape d6 L40m with REEL 350 | 1 | 1 | 1 | 0 | p | 325 |  | 81 | 08
AM6.050 | 8018138191158 | Sonda poliestere SPIRALATA d6 L50m | Polyester SPIRAL tape d6 L50m | 4 | 1 | 1 | 0 | p | 220 |  | 81 | 08
AM6.050C350 | 8018138191257 | Sonda SPIRALATA d6 L50m + ASPO 350 | SPIRAL tape d6 L50m with REEL 350 | 1 | 1 | 1 | 0 | p | 380 |  | 81 | 08
AM6.060 | 8018138191165 | Sonda poliestere SPIRALATA d6 L60m | Polyester SPIRAL tape d6 L60m | 3 | 1 | 1 | 0 | p | 250 |  | 81 | 08
AM6.060C350 | 8018138191332 | Sonda SPIRALATA d6 L60m + ASPO 350 | SPIRAL tape d6 L60m with REEL 350 | 1 | 1 | 1 | 0 | p | 430 |  | 81 | 08
AMF3.005 | 8018138196924 | Sonda poliestere SPIRALATA d3 L5m | Polyester SPIRAL tape d3 L5m | 15 | 1 | 1 | 0 | p | 30.5 |  | 81 | 08
AMF3.010 | 8018138196931 | Sonda poliestere SPIRALATA d3 L10m | Polyester SPIRAL tape d3 L10m | 15 | 15 | 1 | 1 | p | 46 |  | 81 | 08
AMF3.015 | 8018138196948 | Sonda poliestere SPIRALATA d3 L15m | Polyester SPIRAL tape d3 L15m | 10 | 10 | 1 | 1 | p | 59 |  | 81 | 08
AMF3.015ASB | 8018138202472 | Sonda SPIRALATA d3 L15m + ASB | SPIRAL tape d3 L15m with REEL | 1 | 1 | 1 | 0 | p | 164 |  | 81 | 08
AMF3.020 | 8018138196955 | Sonda poliestere SPIRALATA d3 L20m | Polyester SPIRAL tape d3 L20m | 10 | 10 | 1 | 1 | p | 69 |  | 81 | 08
AMF3.020ASB | 8018138202489 | Sonda SPIRALATA d3 L20m + ASB | SPIRAL tape d3 L20m with REEL | 1 | 1 | 1 | 0 | p | 174 |  | 81 | 08
AN4.005 | 8018138156164 | Sonda Nylon d4 intercambiabile 5m | Nylon tape d4 interchangeable 5m | 12 | 12 | 1 | 0 | p | 7.6 |  | 80 | 08
AN4.005S | 8018138201062 | Sonda Nylon d4 intercambiabile 5m | Nylon tape d4 interchangeable 5m | 20 | 20 | 1 | 0 | p | 6.9 |  | 80 | 08
AN4.007MAX | 8018138166125 | Sonda Nylon d4 L 7m | Nylon tape d4 L 7m | 10 | 10 | 1 | 0 | p | 12 |  | 80 | 08
AN4.010 | 8018138156171 | Sonda Nylon d4 intercambiabile 10m | Nylon tape d4 interchangeable 10m | 12 | 12 | 1 | 0 | p | 9.85 |  | 80 | 08
AN4.010S | 8018138201079 | Sonda Nylon d4 intercambiabile 10m | Nylon tape d4 interchangeable 10m | 20 | 20 | 1 | 0 | p | 8.75 |  | 80 | 08
AN4.014MAX | 8018138195101 | Sonda Nylon d4 L 14m | Nylon tape d4 L 14m | 10 | 10 | 1 | 0 | p | 15.5 |  | 80 | 08
AN4.015 | 8018138156188 | Sonda Nylon d4 intercambiabile 15m | Nylon tape d4 interchangeable 15m | 10 | 10 | 1 | 0 | p | 12.7 |  | 80 | 08
AN4.015S | 8018138201086 | Sonda Nylon d4 intercambiabile 15m | Nylon tape d4 interchangeable 15m | 10 | 10 | 1 | 0 | p | 11.1 |  | 80 | 08
AN4.020 | 8018138156195 | Sonda Nylon d4 intercambiabile 20m | Nylon tape d4 interchangeable 20m | 8 | 8 | 1 | 0 | p | 16 |  | 80 | 08
AN4.020S | 8018138201093 | Sonda Nylon d4 intercambiabile 20m | Nylon tape d4 interchangeable 20m | 10 | 10 | 1 | 0 | p | 13.35 |  | 80 | 08
AN4.021MAX | 8018138166149 | Sonda Nylon d4 L 21m | Nylon tape d4 L 21m | 8 | 8 | 1 | 0 | p | 19 |  | 80 | 08
AN4.025 | 8018138156201 | Sonda Nylon d4 intercambiabile 25m | Nylon tape d4 interchangeable 25m | 6 | 6 | 1 | 0 | p | 19.4 |  | 80 | 08
AN4.025S | 8018138201109 | Sonda Nylon d4 intercambiabile 25m | Nylon tape d4 interchangeable 25m | 10 | 10 | 1 | 0 | p | 15.6 |  | 80 | 08
AN4.030 | 8018138156218 | Sonda Nylon d4 intercambiabile 30m | Nylon tape d4 interchangeable 30m | 6 | 6 | 1 | 0 | p | 22.6 |  | 80 | 08
AN4.030S | 8018138201116 | Sonda Nylon d4 intercambiabile 30m | Nylon tape d4 interchangeable 30m | 10 | 10 | 1 | 0 | p | 18.1 |  | 80 | 08
ANE4.005 | 8018138157017 | Sonda Nylon d4 intercambiabile 5m | Nylon tape d4 interchangeable 5m | 20 | 20 | 1 | 0 | p | 6 |  | 80 | 08
ANE4.010 | 8018138157024 | Sonda Nylon d4 intercambiabile 10m | Nylon tape d4 interchangeable 10m | 20 | 20 | 1 | 0 | p | 7.85 |  | 80 | 08
ANE4.015 | 8018138157031 | Sonda Nylon d4 intercambiabile 15m | Nylon tape d4 interchangeable 15m | 15 | 15 | 1 | 0 | p | 9.85 |  | 80 | 08
ANE4.020 | 8018138157048 | Sonda Nylon d4 intercambiabile 20m | Nylon tape d4 interchangeable 20m | 10 | 10 | 1 | 0 | p | 12.2 |  | 80 | 08
ANEF3.005 | 8018138156973 | Sonda Nylon d3 teste fisse 5m | Nylon tape d3 fixed heads 5m | 30 | 30 | 1 | 0 | p | 3.35 |  | 80 | 08
ANEF3.010 | 8018138156980 | Sonda Nylon d3 teste fisse 10m | Nylon tape d3 fixed heads 10m | 30 | 30 | 1 | 0 | p | 4.95 |  | 80 | 08
ANEF3.015 | 8018138156997 | Sonda Nylon d3 teste fisse 15m | Nylon tape d3 fixed heads 15m | 25 | 25 | 1 | 0 | p | 6.05 |  | 80 | 08
ANEF3.020 | 8018138157000 | Sonda Nylon d3 teste fisse 20m | Nylon tape d3 fixed heads 20m | 20 | 20 | 1 | 0 | p | 7.9 |  | 80 | 08
ANERO | 8018138168044 | Vernice tracciante NERA 400 ml | Tracer paint BLACK 400 ml | 20 | 20 | 1 | 0 | p | 6.5 |  | 85 | 08
ANF4.005 | 8018138156041 | Sonda Nylon d4 teste fisse 5m | Nylon tape d4 fixed heads 5m | 12 | 12 | 1 | 0 | p | 6.35 |  | 80 | 08
ANF4.010 | 8018138156058 | Sonda Nylon d4 teste fisse 10m | Nylon tape d4 fixed heads 10m | 12 | 12 | 1 | 0 | p | 8.75 |  | 80 | 08
ANF4.015 | 8018138156065 | Sonda Nylon d4 teste fisse 15m | Nylon tape d4 fixed heads 15m | 10 | 10 | 1 | 0 | p | 12.2 |  | 80 | 08
ANF4.020 | 8018138156072 | Sonda Nylon d4 teste fisse 20m | Nylon tape d4 fixed heads 20m | 8 | 8 | 1 | 0 | p | 15.55 |  | 80 | 08
ANF4.025 | 8018138156089 | Sonda Nylon d4 teste fisse 25m | Nylon tape d4 fixed heads 25m | 6 | 6 | 1 | 0 | p | 18.8 |  | 80 | 08
ANF4.030 | 8018138156096 | Sonda Nylon d4 teste fisse 30m | Nylon tape d4 fixed heads 30m | 6 | 6 | 1 | 0 | p | 21.9 |  | 80 | 08
AP10.M5 | 8018138156386 | Testa flessibile d10 M5 | Flexible head d10 M5 | 10 | 1 | 1 | 0 | p | 7.2 |  | 84 | 08
AP13.M5 | 8018138156393 | Testa flessibile d13 M5 | Flexible head d13 M5 | 10 | 1 | 1 | 0 | p | 8.8 |  | 84 | 08
AP14.M12 | 8018138156867 | Testa flessibile d14 M12 | Flexible head d14 M12 | 10 | 1 | 1 | 0 | p | 23 |  | 84 | 08
AP4.010 | 8018138166231 | Sonda poliestere 3 fili d4 L10m | Polyester tape 3 wires d4 L10m | 12 | 12 | 1 | 1 | p | 51 |  | 81 | 08
AP4.015 | 8018138166248 | Sonda poliestere 3 fili d4 L15m | Polyester tape 3 wires d4 L15m | 10 | 10 | 1 | 1 | p | 70 |  | 81 | 08
AP4.015ASB | 8018138202496 | Sonda SPIRALATA d4 L15m + ASB | SPIRAL tape d4 L15m with REEL | 1 | 1 | 1 | 0 | p | 170 |  | 81 | 08
AP4.020 | 8018138166255 | Sonda poliestere 3 fili d4 L20m | Polyester tape 3 wires d4 L20m | 8 | 8 | 1 | 1 | p | 88 |  | 81 | 08
AP4.020ASB | 8018138202502 | Sonda SPIRALATA d4 L20m + ASB | SPIRAL tape d4 L20m with REEL | 1 | 1 | 1 | 0 | p | 188 |  | 81 | 08
AP4.025 | 8018138166262 | Sonda poliestere 3 fili d4 L25m | Polyester tape 3 wires d4 L25m | 6 | 6 | 1 | 1 | p | 102 |  | 81 | 08
AP4.030 | 8018138166279 | Sonda poliestere 3 fili d4 L30m | Polyester tape 3 wires d4 L30m | 6 | 6 | 1 | 1 | p | 122 |  | 81 | 08
AP4.030ASB | 8018138202519 | Sonda SPIRALATA d4 L30m + ASB | SPIRAL tape d4 L30m with REEL | 1 | 1 | 1 | 0 | p | 222 |  | 81 | 08
AP6.010 | 8018138195781 | Sonda poliestere 3 fili d6 L10m | Polyester tape 3 wires d6 L10m | 10 | 1 | 1 | 0 | p | 79 |  | 81 | 08
AP6.015 | 8018138195798 | Sonda poliestere 3 fili d6 L15m | Polyester tape 3 wires d6 L15m | 10 | 1 | 1 | 0 | p | 99 |  | 81 | 08
AP6.020 | 8018138195804 | Sonda poliestere 3 fili d6 L20m | Polyester tape 3 wires d6 L20m | 8 | 1 | 1 | 0 | p | 125 |  | 81 | 08
AP6.025 | 8018138195811 | Sonda poliestere 3 fili d6 L25m | Polyester tape 3 wires d6 L25m | 8 | 1 | 1 | 0 | p | 148 |  | 81 | 08
AP6.030 | 8018138195828 | Sonda poliestere 3 fili d6 L30m | Polyester tape 3 wires d6 L30m | 6 | 1 | 1 | 0 | p | 165 |  | 81 | 08
AP6.040 | 8018138195835 | Sonda poliestere 3 fili d6 L40m | Polyester tape 3 wires d6 L40m | 5 | 1 | 1 | 0 | p | 195 |  | 81 | 08
AP6.050 | 8018138195842 | Sonda poliestere 3 fili d6 L50m | Polyester tape 3 wires d6 L50m | 5 | 1 | 1 | 0 | p | 220 |  | 81 | 08
AP6.M5 | 8018138156379 | Testa flessibile d6 M5 | Flexible head d6 M5 | 100 | 100 | 10 | 10 | p | 2.8 |  | 84 | 08
AP8.M5 | 8018138156843 | Testa flessibile d8 M5 | Flexible head d8 M5 | 10 | 10 | 1 | 1 | p | 7.4 |  | 84 | 08
APAV.3 | 8018138181128 | Angolo esterno variab KPS72 BIANCO | External angle KPS72 WHITE | 10 | 10 | 1 | 0 | p | 4.9 |  | 47 | 04
APES.3 | 8018138148022 | Terminale x KPS72 BIANCO | End piece KPS72 WHITE | 10 | 10 | 1 | 0 | p | 1.4 |  | 47 | 04
APF8.M5 | 8018138158014 | Testa con occhiello d8 M5 (100Kg) | Flexible head d8 M5 (100Kg) | 1 | 1 | 1 | 0 | p | 7.8 |  | 84 | 08
APIV.3 | 8018138181135 | Angolo interno varia x KPS72 BIANCO | Internal angle KPS72 WHITE | 10 | 10 | 1 | 0 | p | 4.9 |  | 47 | 04
APR7.M5 | 8018138158823 | Testa flessibile con rotella d7 M5 | Flexible head with roll M5 | 20 | 1 | 1 | 0 | p | 7.5 |  | 84 | 08
APR9.M5 | 8018138168273 | Testa flessibile con rotella d9 M5 | Flexible head with roll M5 | 20 | 1 | 1 | 0 | p | 12 |  | 84 | 08
APS5.M4 | 8018138201949 | Testa flex con occhiello d5 M4 | Flexible head with eyelet d5 M4 | 100 | 10 | 1 | 0 | p | 4.6 |  | 84 | 08
APS6.M5 | 8018138191301 | Testa flex con occhiello d6 M5 | Flexible head with eyelet d6 M5 | 100 | 100 | 1 | 10 | p | 4.2 |  | 84 | 08
APS8.M5 | 8018138191318 | Testa flex con occhiello d8 M5 | Flexible head with eyelet d8 M5 | 10 | 1 | 1 | 0 | p | 7.8 |  | 84 | 08
APT6.M5 | 8018138158021 | Testa flex con occhiello d6 M5 | Flexible head with eyelet d6 M5 | 100 | 100 | 10 | 10 | p | 2.9 |  | 84 | 08
APT8.M5 | 8018138167443 | Testa flex con occhiello d8 M5 | Flexible head with eyelet d8 M5 | 10 | 10 | 1 | 1 | p | 7.5 |  | 84 | 08
APUG503.3 | 8018138148077 | Scatola 3 mod. x KPS72 BIANCO | Socket box 3mod KPS72 WHITE | 12 | 12 | 1 | 0 | p | 8.2 |  | 47 | 04
APUG505.3 | 8018138148084 | Scatola 4-5 mod.x KPS72 BIANCO | Socket box 4-5mod KPS72 WHITE | 8 | 8 | 1 | 0 | p | 10.5 |  | 47 | 04
APVS.3 | 8018138148039 | Coprigiunzione x KPS72 BIANCO | Cover joint KPS72 WHITE | 10 | 10 | 1 | 0 | p | 1.2 |  | 47 | 04
APWL.3 | 8018138148046 | Curva piana x KPS72 BIANCO | Flat angle KPS72 WHITE | 5 | 5 | 1 | 0 | p | 4.1 |  | 47 | 04
APWT.3 | 8018138148053 | Deviazione a T x KPS72 BIANCO | T-joint KPS72 WHITE | 5 | 5 | 1 | 0 | p | 4.8 |  | 47 | 04
APWTA.3 | 8018138148060 | Derivazione x KPS72 BIANCO | Derivation box KPS72 WHITE | 8 | 8 | 1 | 1 | p | 8 |  | 47 | 04
AR30.M12 | 8018138191707 | Puntale ruota d30 M12 | Rolling ferrule d30 M12 | 10 | 1 | 1 | 0 | p | 35 |  | 84 | 08
AR30.M5 | 8018138156874 | Puntale ruota d30 M5 | Rolling ferrule d30 M5 | 10 | 1 | 1 | 0 | p | 24 |  | 84 | 08
AR53.M12 | 8018138156898 | Puntale ruota d53 M12 | Rolling ferrule d53 M12 | 4 | 1 | 1 | 0 | p | 63 |  | 84 | 08
ARIA | 8018138168051 | Aria compressa antistatica 400 ml | Antistatic air 400 ml | 20 | 20 | 1 | 0 | p | 7.7 |  | 85 | 08
AROSSO | 8018138168020 | Vernice tracciante ROSSA 400 ml | Tracer paint RED 400 ml | 20 | 20 | 1 | 0 | p | 6.5 |  | 85 | 08
ASB | 8018138202274 | AVVOLGITORE per sonde, D 300 mm | Reel diameter 300 | 1 | 1 | 1 | 0 | p | 95 |  | 84 | 08
ASBL | 8018138168068 | Sbloccante universale 400 ml | Universal Rust loosner 400 ml | 20 | 20 | 1 | 0 | p | 7.5 |  | 85 | 08
ASFWL.3 | 8018138195156 | Curva sinistra KPS72/KB72 BIANCO | Left angle KPS72/KB72 WHITE | 5 | 5 | 1 | 1 | p | 5.2 |  | 47 | 04
ASFWR.3 | 8018138195163 | Curva destra fra KPS72/KB72 BIANCO | Right angle KPS72/KB72 WHITE | 5 | 5 | 1 | 1 | p | 5.2 |  | 47 | 04
ASM064L.3 | 8018138186482 | Scatola 4 mod.x KPS72 BIANCO | Socket box 4mod KPS72 WHITE | 16 | 1 | 1 | 0 | p | 20.1 |  | 47 | 04
ASP064L.3 | 8018138186475 | Scatola 4 mod.x KPS72 BIANCO | Socket box 4mod KPS72 WHITE | 10 | 10 | 1 | 1 | p | 13.2 |  | 47 | 04
ASR11 | 8018138158045 | Kit riparazione per diametro 11 mm | Repair kit for diameter 11 mm | 5 | 1 | 1 | 0 | p | 67 |  | 83 | 08
ASR30 | 8018138181142 | Kit riparazione per diametro 3,5 mm | Repair kit for diameter 3,5 mm | 10 | 1 | 1 | 0 | p | 3.7 |  | 83 | 08
ASR35 | 8018138158052 | Kit riparazione per diametro 3,5 mm | Repair kit for diameter 3,5 mm | 10 | 1 | 1 | 0 | p | 3.7 |  | 83 | 08
ASR45 | 8018138158069 | Kit riparazione per diametro 4,5 mm | Repair kit for diameter 4,5 mm | 5 | 1 | 1 | 0 | p | 6.5 |  | 83 | 08
ASR6 | 8018138158076 | Kit riparazione per diametro 6 mm | Repair kit for diameter 6 mm | 10 | 1 | 1 | 0 | p | 7 |  | 83 | 08
ASR9 | 8018138158083 | Kit riparazione per diametro 9 mm | Repair kit for diameter 9 mm | 5 | 1 | 1 | 0 | p | 67 |  | 83 | 08
AST11 | 8018138158946 | Terminale filettato M12 d11 | Threaded endpiece M5 d11 | 5 | 1 | 1 | 0 | p | 16 |  | 83 | 08
AST30 | 8018138181159 | Terminale filettato M5 d3 | Threaded endpiece M5 d3,4 | 10 | 1 | 1 | 0 | p | 2.8 |  | 83 | 08
AST35 | 8018138158908 | Terminale filettato M5 d3,5 | Threaded endpiece M5 d3,5 | 10 | 1 | 1 | 0 | p | 2.8 |  | 83 | 08
AST45 | 8018138158915 | Terminale filettato M5 d4,5 | Threaded endpiece M5 d4,5 | 5 | 1 | 1 | 0 | p | 3.9 |  | 83 | 08
AST6 | 8018138158922 | Terminale filettato M5 d6 | Threaded endpiece M5 d6 | 10 | 1 | 1 | 0 | p | 3.9 |  | 83 | 08
AST9 | 8018138158939 | Terminale filettato M12 d9 | Threaded endpiece M5 d9 | 5 | 1 | 1 | 0 | p | 16 |  | 83 | 08
AT10.M5 | 8018138156416 | Occhiello tirante d10 M5 | Pulling eyelet d10 M5 | 20 | 1 | 1 | 0 | p | 3.5 |  | 84 | 08
AT5.M4 | 8018138201956 | Occhiello tirante d5 M4 | Pulling eyelet d5 M4 | 100 | 10 | 1 | 0 | p | 1.5 |  | 84 | 08
AT6.M5 | 8018138156409 | Occhiello tirante d6 M5 | Pulling eyelet d6 M5 | 100 | 100 | 10 | 10 | p | 1.1 |  | 84 | 08
AT8.M5 | 8018138167450 | Occhiello tirante d8 M5 | Pulling eyelet d8 M5 | 50 | 5 | 1 | 0 | p | 2.8 |  | 84 | 08
ATG06 | 8018138166804 | Tirafili in gomma D 3-6 mm | Rubber pulling tape D 3-6 mm | 5 | 5 | 1 | 0 | p | 8.5 |  | 83 | 08
AV1000 | 8018138194401 | ASPO verticale diametro 1000 | Vertical reel diameter 1000 | 1 | 1 | 1 | 0 | p | 820 |  | 84 | 08
AV250 | 8018138192629 | ASPO verticale diametro 250 | Vertical reel diameter 250 | 1 | 1 | 1 | 0 | p | 110 |  | 84 | 08
AV350 | 8018138194425 | ASPO verticale diametro 350 | Vertical reel diameter 350 | 1 | 1 | 1 | 0 | p | 155 |  | 84 | 08
AV550 | 8018138194432 | ASPO verticale diametro 550 | Vertical reel diameter 550 | 1 | 1 | 1 | 0 | p | 352 |  | 84 | 08
AV600 | 8018138201369 | ASPO verticale diametro 600 | Vertical reel diameter 600 | 1 | 1 | 1 | 0 | p | 258 |  | 84 | 08
AV700 | 8018138194449 | ASPO verticale diametro 700 | Vertical reel diameter 700 | 1 | 1 | 1 | 0 | p | 515 |  | 84 | 08
AV850 | 8018138194456 | ASPO verticale diametro 850 | Vertical reel diameter 850 | 1 | 1 | 1 | 0 | p | 666 |  | 84 | 08
AVERDE | 8018138173406 | Vernice tracciante VERDE 400 ml | Tracer paint GREEN 400 ml | 20 | 20 | 1 | 0 | p | 6.5 |  | 85 | 08
B100 | 8018138120363 | Morsetto unipolare 10 poli x 10 mmq | Terminal block 10 poles 10sq | 300 | 300 | 10 | 0 | p | 2.9 |  | 70 | 07
B100.1 | 8018138126372 | Morsetto unipolare 10mmq | Terminal block 10sq | 250 | 250 | 1 | 0 | p | 29 | x100 | 70 | 07
B100BL | 8018138173871 | Morsetto unipolare 10 poli x 10 mmq | Terminal block 10 poles 10sq | 96 | 96 | 3 | 0 | p | 3.05 |  | 70 | 07
B102 | 8018138120370 | Morsetto unipolare 2 fori x 25 mmq | Terminal block 2 holes 25sq | 40 | 40 | 1 | 0 | p | 3.15 |  | 70 | 07
B103.2 | 8018138134858 | Coperchio battiscopa 100mm ANTRACIT | Cover skirting 100mm ANTHRACITE | 24 | 24 | 2 | 2 | m | 11 |  | 45 | 04
B103.3 | 8018138147629 | Coperchio battiscopa 100mm BIANCO | Cover skirting 100mm WHITE | 36 | 36 | 2 | 0 | m | 9.6 |  | 43 | 04
B103.AL | 8018138171204 | Coperchio battiscopa 100 ALLUMINIO | Skirting cover 100 ALUMINIUM | 24 | 24 | 2 | 2 | m | 13.25 |  | 46 | 04
B103.CL | 8018138171211 | Coperchio battiscopa 100 CILIEGIO | Skirting cover 100 CHERRY | 24 | 24 |  | 2 | m | 11.2 |  | 46 | 04
B103.FR | 8018138192988 | Coperchio battiscopa 100 FRASSINO | Skirting cover 100 ASH | 24 | 24 | 2 | 2 | m | 11.2 |  | 46 | 04
B103.QC | 8018138171235 | Coperchio battiscopa 100 QUERCIA | Skirting cover 100 OAK | 24 | 24 | 2 | 2 | m | 11.2 |  | 46 | 04
B103.WG | 8018138183450 | Coperchio battiscopa 100 WENGE' | Skirting cover 100 WENGE' | 24 | 24 | 2 | 2 | m | 11.2 |  | 46 | 04
B104 | 8018138123449 | Morsettiera 12 poli 4 mmq BIANCA | Terminal strip 4sq WHITE | 150 | 150 | 10 | 0 | p | 0.91 |  | 72 | 07
B106 | 8018138123456 | Morsettiera 12 poli 6 mmq BIANCA | Terminal strip 6sq WHITE | 200 | 200 | 10 | 0 | p | 1.03 |  | 72 | 07
B110 | 8018138123463 | Morsettiera 12 poli 10 mmq BIANCA | Terminal strip 10sq WHITE | 200 | 200 | 10 | 0 | p | 1.47 |  | 72 | 07
B116 | 8018138123470 | Morsettiera 12 poli 16 mmq BIANCA | Terminal strip 16sq WHITE | 80 | 80 | 10 | 0 | p | 2.18 |  | 72 | 07
B125 | 8018138123487 | Morsettiera 12 poli 25 mmq BIANCA | Terminal strip 25sq WHITE | 70 | 70 | 5 | 0 | p | 3.92 |  | 72 | 07
B15 | 8018138153361 | Morsetto unipolare 10 poli x 1,5mmq | Terminal block 10 poles 1,5sq | 450 | 450 | 25 | 0 | p | 0.94 |  | 70 | 07
B15.1 | 8018138153385 | Morsetto unipolare 1,5mmq | Terminal block 1,5sq | 600 | 600 | 1 | 0 | p | 9.4 | x100 | 70 | 07
B15BL | 8018138177992 | Morsetto unipolare 10 poli x 1,5mmq | Terminal block 10 poles 1,5sq | 60 | 60 | 3 | 0 | p | 0.99 |  | 70 | 07
B160 | 8018138120394 | Morsetto unipolare 5 poli x 16 mmq | Terminal block 5 poles 16sq | 240 | 240 | 10 | 0 | p | 3.55 |  | 70 | 07
B160BL | 8018138173925 | Morsetto unipolare 5 poli x 16 mmq | Terminal block 5 poles 16sq | 90 | 90 | 3 | 0 | p | 3.73 |  | 70 | 07
B162 | 8018138120400 | Morsetto unipolare 2 fori x 35 mmq | Terminal block 2 holes 35sq | 25 | 25 | 1 | 0 | p | 4.4 |  | 70 | 07
B163 | 8018138121612 | Morsetto unipolare 3 fori x 16 mmq | Terminal block 3 holes 16sq | 30 | 30 | 1 | 0 | p | 3.3 |  | 70 | 07
B165 | 8018138121629 | Morsetto unipolare 5 fori x 16 mmq | Terminal block 5 holes 16sq | 20 | 20 | 1 | 0 | p | 5.2 |  | 70 | 07
B204 | 8018138123418 | Morsettiera 12 poli x 2,5 mmq PA | Terminal strip 12 poles x 2,5 sq PA | 150 | 150 | 10 | 0 | p | 1.35 |  | 72 | 07
B204S | 8018138153453 | Morsettiera a spina 12x2,5 mmq PA | Plug-in terminal strip 12x2,5 sq PA | 60 | 60 | 6 | 0 | p | 5.4 |  | 72 | 07
B206 | 8018138123425 | Morsettiera 12 poli x 4 mmq PA | Terminal strip 12 poles x 4 sq PA | 200 | 200 | 10 | 0 | p | 1.7 |  | 72 | 07
B206S | 8018138148688 | Morsettiera a spina 12x4 mmq PA | Plug-in terminal strip 12x4 sq PA | 60 | 60 | 6 | 0 | p | 7 |  | 72 | 07
B210 | 8018138123432 | Morsettiera 12 poli x 6 mmq PA | Terminal strip 12 poles x 6 sq PA | 120 | 120 | 10 | 0 | p | 2.35 |  | 72 | 07
B2104 | 8018138123388 | Morsettiera 12 poli 4 mmq NERA | Terminal strip 4sq BLACK | 150 | 150 | 10 | 0 | p | 0.91 |  | 72 | 07
B2106 | 8018138123395 | Morsettiera 12 poli 6 mmq NERA | Terminal strip 6sq BLACK | 200 | 200 | 10 | 0 | p | 1.03 |  | 72 | 07
B210S | 8018138148695 | Morsettiera a spina 12x10 mmq PA | Plug-in terminal strip 12x10 sq PA | 60 | 60 | 6 | 0 | p | 8.75 |  | 72 | 07
B2110 | 8018138123401 | Morsettiera 12 poli 10 mmq NERA | Terminal strip 10sq BLACK | 200 | 200 | 10 | 0 | p | 1.47 |  | 72 | 07
B2116 | 8018138123494 | Morsettiera 12 poli 16 mmq NERA | Terminal strip 16sq BLACK | 80 | 80 | 10 | 0 | p | 2.18 |  | 72 | 07
B2125 | 8018138123500 | Morsettiera 12 poli 25 mmq NERA | Terminal strip 25sq BLACK | 70 | 70 | 5 | 0 | p | 3.92 |  | 72 | 07
B216 | 8018138148602 | Morsettiera 12 poli x 10 mmq PA | Terminal strip 12 poles x 10 sq PA | 120 | 120 | 10 | 0 | p | 4 |  | 72 | 07
B22 | 8018138153392 | Morsetto unipolare 2 fori x 4 mmq | Terminal block 2 holes 4sq | 300 | 300 | 1 | 0 | p | 1.2 |  | 70 | 07
B225 | 8018138148619 | Morsettiera 12 poli x 16 mmq PA | Terminal strip 12 poles x 16 sq PA | 60 | 60 | 10 | 0 | p | 4.3 |  | 72 | 07
B235 | 8018138189810 | Morsettiera 12 poli x 35 mmq PA | Terminal strip 12 poles x 35 sq PA | 15 | 15 | 1 | 0 | p | 10.5 |  | 72 | 07
B25 | 8018138120417 | Morsetto unipolare 10 poli x 2,5mmq | Terminal block 10 poles 2,5sq | 450 | 450 | 25 | 0 | p | 1.18 |  | 70 | 07
B25.1 | 8018138126389 | Morsetto unipolare 2,5mmq | Terminal block 2,5sq | 900 | 900 | 1 | 0 | p | 11.7 | x100 | 70 | 07
B250 | 8018138120424 | Morsetto unipolare 25 mmq | Terminal block 25sq | 200 | 200 | 25 | 0 | p | 3.38 |  | 70 | 07
B250BL | 8018138178050 | Morsetto unipolare 25 mmq | Terminal block 25sq | 48 | 48 | 3 | 0 | p | 3.55 |  | 70 | 07
B252 | 8018138167887 | Morsetto unipolare 25 mmq a 2 fori | Terminal block 2 holes 25sq | 40 | 40 | 1 | 0 | p | 3.3 |  | 70 | 07
B252BL | 8018138178074 | Morsetto unipolare 2 fori 25 mmq | Terminal block 2 holes 25sq | 60 | 60 | 4 | 0 | p | 3.4 |  | 70 | 07
B253 | 8018138121643 | Morsetto unipolare 3 fori x 25 mmq | Terminal block 3 holes 25sq | 20 | 20 | 1 | 0 | p | 4.4 |  | 70 | 07
B255 | 8018138121650 | Morsetto unipolare 5 fori x 25 mmq | Terminal block 5 holes 25sq | 10 | 10 | 1 | 0 | p | 6.9 |  | 70 | 07
B25BL | 8018138178005 | Morsetto unipolare 10 poli x 2,5mmq | Terminal block 10 poles 2,5sq | 240 | 240 | 5 | 0 | p | 1.24 |  | 70 | 07
B350 | 8018138120431 | Morsetto unipolare 35 mmq | Terminal block 35sq | 160 | 160 | 20 | 0 | p | 4.47 |  | 70 | 07
B350BL | 8018138177954 | Morsetto unipolare 35 mmq | Terminal block 35sq | 30 | 30 | 2 | 0 | p | 4.71 |  | 70 | 07
B352 | 8018138167894 | Morsetto unipolare 35 mmq a 2 fori | Terminal block 2 holes 35sq | 25 | 25 | 1 | 0 | p | 4.6 |  | 70 | 07
B352BL | 8018138185577 | Morsetto unipolare 2 fori 35 mmq | Terminal block 2 holes 35sq | 40 | 40 | 2 | 0 | p | 4.7 |  | 70 | 07
B40 | 8018138120448 | Morsetto unipolare 10 poli x 4 mmq | Terminal block 10 poles 4sq | 450 | 450 | 25 | 0 | p | 1.56 |  | 70 | 07
B40.1 | 8018138126426 | Morsetto unipolare 4mmq | Terminal block 4sq | 650 | 650 | 1 | 0 | p | 15.6 | x100 | 70 | 07
B40BL | 8018138178012 | Morsetto unipolare 10 poli x 4 mmq | Terminal block 10 poles 4sq | 200 | 200 | 5 | 0 | p | 1.64 |  | 70 | 07
B42 | 8018138121698 | Morsetto unipolare 2 fori x 6 mmq | Terminal block 2 holes 6sq | 140 | 140 | 1 | 0 | p | 1.4 |  | 70 | 07
B42BL | 8018138189308 | Morsetto unipolare 2 fori 16 mmq | Terminal block 2 holes 16sq | 160 | 160 | 4 | 0 | p | 1.5 |  | 70 | 07
B502 | 8018138167900 | Morsetto unipolare 50 mmq a 2 fori | Terminal block 2 holes 50sq | 10 | 10 | 1 | 0 | p | 8.2 |  | 70 | 07
B60 | 8018138120455 | Morsetto unipolare 10 poli x 6 mmq | Terminal block 10 poles 6sq | 450 | 450 | 25 | 0 | p | 1.83 |  | 70 | 07
B60.1 | 8018138126433 | Morsetto unipolare 6mmq | Terminal block 6sq | 400 | 400 | 1 | 0 | p | 18.3 | x100 | 70 | 07
B60BL | 8018138178029 | Morsetto unipolare 10 poli x 6 mmq | Terminal block 10 poles 6sq | 150 | 150 | 5 | 0 | p | 1.94 |  | 70 | 07
B62 | 8018138121728 | Morsetto unipolare 2 fori x 16 mmq | Terminal block 2 holes 16sq | 80 | 80 | 1 | 0 | p | 1.7 |  | 70 | 07
B62BL | 8018138185553 | Morsetto unipolare 2 fori 16 mmq | Terminal block 2 holes 16sq | 180 | 180 | 4 | 0 | p | 1.8 |  | 70 | 07
B63 | 8018138121735 | Morsetto unipolare 3 fori x 6 mmq | Terminal block 3 holes 6sq | 50 | 50 | 1 | 0 | p | 2.4 |  | 70 | 07
B65 | 8018138121742 | Morsetto unipolare 5 fori x 6 mmq | Terminal block 5 holes 6sq | 30 | 30 | 1 | 0 | p | 3.6 |  | 70 | 07
B72.2 | 8018138134872 | Coperchio battiscopa 70 ANTRACITE | Skirting cover 70 ANTHRACITE | 24 | 24 | 2 | 2 | m | 7.6 |  | 45 | 04
B72.3 | 8018138147407 | Coperchio battiscopa 70 BIANCO | Skirting cover 70 WHITE | 32 | 32 | 2 | 0 | m | 7.1 |  | 43 | 04
B72.AL | 8018138175325 | Coperchio battiscopa 70 ALLUMINIO | Skirting cover 70 ALUMINIUM | 24 | 24 | 2 | 2 | m | 10.6 |  | 46 | 04
B72.CL | 8018138183580 | Coperchio battiscopa 70 CILIEGIO | Skirting cover 70 CHERRY | 24 | 24 | 2 | 2 | m | 9.1 |  | 46 | 04
B72.FR | 8018138183573 | Coperchio battiscopa 70 FRASSINO | Skirting cover 70 ASH | 24 | 24 | 2 | 2 | m | 9.1 |  | 46 | 04
B72.WG | 8018138183597 | Coperchio battiscopa 70 WENGE' | Skirting cover 70 WENGE' | 24 | 24 | 2 | 2 | m | 9.1 |  | 46 | 04
BA1058A | 8018138100815 | Angolo ester. x BU651058A ALLUMINIO | Extern.angle BU651058A ALU.ANODIZED | 8 | 1 | 1 | 0 | p | 77 |  | 30 | 03
BA1308A | 8018138121513 | Angolo ester. x BU651308A ALLUMINIO | Extern.angle BU651308A ALU.ANODIZED | 6 | 1 | 1 | 0 | p | 86 |  | 30 | 03
BA1808A | 8018138134889 | Angolo ester. x BU651808A ALLUMINIO | Extern.angle BU651808A ALU.ANODIZED | 4 | 1 | 1 | 0 | p | 105 |  | 30 | 03
BA204 | 8018138189841 | Morsettiera 12 poli x 4 mmq PA | Terminal strip 12 poles x 4 sq PA | 150 | 150 | 10 | 0 | p | 0.86 |  | 72 | 07
BA206 | 8018138189858 | Morsettiera 12 poli x 6 mmq PA | Terminal strip 12 poles x 6 sq PA | 200 | 200 | 10 | 0 | p | 0.99 |  | 72 | 07
BA210 | 8018138189865 | Morsettiera 12 poli x 10 mmq PA | Terminal strip 12 poles x 10 sq PA | 120 | 120 | 10 | 0 | p | 1.49 |  | 72 | 07
BA65100V.3 | 8018138181166 | Angolo esterno BR65100 BIANCO | External angle BR65100 WHITE | 4 | 4 | 1 | 1 | p | 11.7 |  | 27 | 02
BA65130V.3 | 8018138181173 | Angolo esterno BR65130 BIANCO | External angle BR65130 WHITE | 4 | 4 | 1 | 1 | p | 12.1 |  | 27 | 02
BA65170V.3 | 8018138181180 | Angolo esterno BR65170 BIANCO | External angle BR65170 WHITE | 4 | 4 | 1 | 1 | p | 13.9 |  | 27 | 02
BA65210V.3 | 8018138181197 | Angolo esterno BR65210 BIANCO | External angle BR65210 WHITE | 4 | 4 | 1 | 1 | p | 16.9 |  | 27 | 02
BA908A | 8018138130225 | Angolo esterno x BU40908A ALLUMINIO | Extern.angle BU40908A ALU.ANODIZED | 8 | 1 | 1 | 0 | p | 48 |  | 30 | 03
BAO80A | 8018138132700 | Coperchio x angolo ester. ALLUMINIO | Cover for extern.angle ALU.ANODIZED | 8 | 1 | 1 | 0 | p | 10 |  | 30 | 03
BASE-TOWER.2 | 8018138187113 | Base a pavimento TOWER NERA | Floor base for TOWER BLACK | 1 | 1 | 1 | 0 | p | 20 |  | 33 | 03
BASE-TOWER.3 | 8018138187120 | Base a pavimento TOWER BIANCA | Floor base for TOWER WHITE | 1 | 1 | 1 | 0 | p | 20 |  | 33 | 03
BASE-TOWER.AL | 8018138187137 | Base a pavimento TOWER ALLUMINIO | Floor base for TOWER ALUMINIUM | 1 | 1 | 1 | 0 | p | 29 |  | 33 | 03
BASE-TWIN.2 | 8018138187007 | Base a pavimento TWIN NERO | Floor base for TWIN BLACK | 1 | 1 | 1 | 0 | p | 16 |  | 34 | 03
BASE-TWIN.3 | 8018138187014 | Base a pavimento TWIN BIANCO | Floor base for TWIN WHITE | 1 | 1 | 1 | 0 | p | 16 |  | 34 | 03
BASE-TWIN.AL | 8018138187021 | Base a pavimento TWIN ALLUMINIO | Floor base for TWIN ALUMINIUM | 1 | 1 | 1 | 0 | p | 23 |  | 34 | 03
BB2150 | 8018138132724 | Coperchio di protezione x BB416 | Protection cover for BB416 | 10 | 2 | 2 | 0 | p | 21.5 |  | 77 | 07
BB2200 | 8018138132731 | Coperchio di protezione x BB425 | Protection cover for BB425 | 10 | 2 | 2 | 0 | p | 27 |  | 77 | 07
BB2250 | 8018138148930 | Coperchio di protezione x BB420 | Protection cover for BB420 | 10 | 2 | 2 | 0 | p | 27 |  | 77 | 07
BB40011 | 8018138132786 | Ripartitore tetrapolare 11fori 400A | Distribution frame 4x11holes 400A | 4 | 4 | 1 | 1 | p | 133 |  | 77 | 07
BB40017 | 8018138132793 | Ripartitore tetrapolare 17fori 400A | Distribution frame 4x17holes 400A | 5 | 5 | 1 | 1 | p | 184 |  | 77 | 07
BB40027 | 8018138132809 | Ripartitore tetrapolare 27fori 400A | Distribution frame 4x27holes 400A | 1 | 1 | 1 | 0 | p | 261 |  | 77 | 07
BB4006 | 8018138132816 | Ripartitore tetrapolare 6 fori 400A | Distribution frame 4x6holes 400A | 4 | 4 | 1 | 1 | p | 89 |  | 77 | 07
BB416 | 8018138132823 | Coppia supporti x 4 barre 16mm (2p) | Couple of supports for 4 bars 16mm | 10 | 10 | 2 | 0 | p | 14 |  | 77 | 07
BB420 | 8018138148923 | Coppia supporti x 4 barre 20mm (2p) | Couple of supports for 4 bars 20mm | 10 | 10 | 2 | 0 | p | 21 |  | 77 | 07
BB425 | 8018138130676 | Coppia supporti x 4 barre 25mm (2p) | Couple of supports for 4 bars 25mm | 10 | 10 | 2 | 0 | p | 24.5 |  | 77 | 07
BBD12511 | 8018138132854 | Ripartitore tetrapolare 11fori 125A | Distribution frame 4x11holes 125A | 2 | 2 | 1 | 1 | p | 63 |  | 77 | 07
BBD12517 | 8018138132861 | Ripartitore tetrapolare 17fori 125A | Distribution frame 4x17holes 125A | 1 | 1 | 1 | 0 | p | 80 |  | 77 | 07
BBD1256 | 8018138132885 | Ripartitore tetrapolare 6 fori 125A | Distribution frame 4x6holes 125A | 2 | 2 | 1 | 1 | p | 53 |  | 77 | 07
BBD16011 | 8018138132892 | Ripartitore tetrapolare 11fori 160A | Distribution frame 4x11holes 160A | 2 | 2 | 1 | 1 | p | 68 |  | 77 | 07
BBD16017 | 8018138132908 | Ripartitore tetrapolare 17fori 160A | Distribution frame 4x17holes 160A | 1 | 1 | 1 | 0 | p | 89 |  | 77 | 07
BBD1606 | 8018138132922 | Ripartitore tetrapolare 6 fori 160A | Distribution frame 4x6holes 160A | 2 | 2 | 1 | 1 | p | 55 |  | 77 | 07
BBD25011 | 8018138132939 | Ripartitore tetrapolare 11fori 250A | Distribution frame 4x11holes 250A | 8 | 8 | 1 | 1 | p | 101 |  | 77 | 07
BBD25017 | 8018138132946 | Ripartitore tetrapolare 17fori 250A | Distribution frame 4x17holes 250A | 5 | 5 | 1 | 1 | p | 148 |  | 77 | 07
BBD25027 | 8018138132953 | Ripartitore tetrapolare 27fori 250A | Distribution frame 4x27holes 250A | 1 | 1 | 1 | 0 | p | 184 |  | 77 | 07
BBD2506 | 8018138132960 | Ripartitore tetrapolare 6 fori 250A | Distribution frame 4x6holes 250A | 5 | 5 | 1 | 1 | p | 72 |  | 77 | 07
BBM59 | 8018138132977 | Viti M5x9 e rondelle | Screw M5x9+washer | 300 | 300 | 100 | 0 | p | 14.5 | x100 | 77 | 07
BBM590 | 8018138134087 | Viti M5x12 | Screws M5x12 | 500 | 500 | 100 | 100 | p | 7.8 | x100 | 74 | 07
BBM610 | 8018138132984 | Viti M6x10 e rondelle | Screw M6x10+washer | 200 | 200 | 100 | 0 | p | 19.9 | x100 | 77 | 07
BCF122 | 8018138133073 | Barra rame filettata 12x2x2000 65A | Threaded copper bar 12x2x2000 65A | 40 | 1 | 1 | 0 | p | 22.2 |  | 77 | 07
BCF1220-1 | 8018138180909 | Barra rame filettata 12x2x1000 p9,5 | Threaded copper bar 12x2x1000 p9,5 | 40 | 1 | 1 | 0 | p | 20.15 |  | 74 | 07
BCF122-1 | 8018138174250 | Barra rame filettata 12x2x1000 65A | Threaded copper bar 12x2x1000 65A | 40 | 1 | 1 | 0 | p | 11.1 |  | 77 | 07
BCF124 | 8018138133080 | Barra rame filettata 12x4x1750 125A | Threaded copper bar 12x4x1750 125A | 25 | 1 | 1 | 0 | p | 33 |  | 77 | 07
BCF124-1 | 8018138174267 | Barra rame filettata 12x4x1000 125A | Threaded copper bar 12x4x1000 125A | 25 | 1 | 1 | 0 | p | 19 |  | 77 | 07
BCF124-2 | 8018138202526 | Barra rame filettata 12x4x2000 125A | Threaded copper bar 12x4x2000 125A | 25 | 1 | 1 | 0 | p | 38 |  | 77 | 07
BCF154 | 8018138133097 | Barra ramefilettata 15x4x1750 160A | Threaded copper bar 15x4x1750 160A | 20 | 1 | 1 | 0 | p | 41 |  | 77 | 07
BCF154-1 | 8018138174274 | Barra ramefilettata 15x4x1000 160A | Threaded copper bar 15x4x1000 160A | 20 | 1 | 1 | 0 | p | 23.5 |  | 77 | 07
BCF154-2 | 8018138202533 | Barra ramefilettata 15x4x2000 160A | Threaded copper bar 15x4x2000 160A | 20 | 1 | 1 | 0 | p | 47 |  | 77 | 07
BCF205 | 8018138133110 | Barra rame filettata 20x5x1750 250A | Threaded copper bar 20x5x1750 250A | 10 | 1 | 1 | 0 | p | 60 |  | 77 | 07
BCF205-1 | 8018138174281 | Barra rame filettata 20x5x1000 250A | Threaded copper bar 20x5x1000 250A | 10 | 1 | 1 | 0 | p | 35 |  | 77 | 07
BCF205-2 | 8018138202540 | Barra rame filettata 20x5x2000 250A | Threaded copper bar 20x5x2000 250A | 10 | 1 | 1 | 0 | p | 70 |  | 77 | 07
BCF256 | 8018138133134 | Barra rame filettata 25x6x1750 400A | Threaded copper bar 25x6x1750 400A | 8 | 1 | 1 | 0 | p | 88 |  | 77 | 07
BCF256-1 | 8018138174298 | Barra rame filettata 25x6x1000 400A | Threaded copper bar 25x6x1000 400A | 10 | 1 | 1 | 0 | p | 50.5 |  | 77 | 07
BCF256-2 | 8018138202557 | Barra rame filettata 25x6x2000 400A | Threaded copper bar 25x6x2000 400A | 10 | 1 | 1 | 0 | p | 101 |  | 77 | 07
BCFD | 8018138199086 | Morsetto universale di derivazione | Universal derivation clamp | 10 | 10 | 1 | 0 | p | 6.9 |  | 77 | 07
BCT351.2 | 8018138144550 | Pettine unipolare forcella 2 mod | Fork busbar 1pole 2mod | 10 | 10 | 1 | 0 | p | 0.8 |  | 93 | 09
BCT551.3 | 8018138144567 | Pettine unipolare forcella 3 mod | Fork busbar 1pole 3mod | 10 | 10 | 1 | 0 | p | 1.15 |  | 93 | 09
BD10074 | 8018138121773 | Morsettiera tetrapolare 7 fori 125A | Distribution terminal 4x7holes 125A | 15 | 15 | 1 | 1 | p | 22.6 |  | 76 | 07
BD12510 | 8018138172522 | Barretta espansione per BD125104 | Expanding bar for BD125104 | 8 | 8 | 1 | 1 | p | 6.3 |  | 76 | 07
BD125104 | 8018138169850 | Morsettiera tetrapolare 10fori 125A | Distribution termin. 4x10holes 125A | 6 | 6 | 1 | 1 | p | 28.9 |  | 76 | 07
BD125114 | 8018138126457 | Morsettiera tetrapolare 11fori 125A | Distribution termin. 4x11holes 125A | 10 | 10 | 1 | 1 | p | 32 |  | 76 | 07
BD125114D | 8018138159622 | Morsettiera tetrapolare 11fori 125A | Distribution termin. 4x11holes 125A | 10 | 10 | 1 | 1 | p | 26.5 |  | 76 | 07
BD125154 | 8018138121797 | Morsettiera tetrapolare 15fori 125A | Distribution termin. 4x15holes 125A | 8 | 8 | 1 | 1 | p | 39.1 |  | 76 | 07
BD125154D | 8018138159639 | Morsettiera tetrapolare 15fori 125A | Distribution termin. 4x15holes 125A | 6 | 6 | 1 | 1 | p | 32.3 |  | 76 | 07
BD12516 | 8018138172539 | Barretta espansione per BD125164 | Expanding bar for BD125164 | 8 | 8 | 1 | 1 | p | 7.7 |  | 76 | 07
BD125164 | 8018138169867 | Morsettiera tetrapolare 16fori 125A | Distribution termin. 4x16holes 125A | 6 | 6 | 1 | 1 | p | 38.9 |  | 76 | 07
BD12574D | 8018138159615 | Morsettiera tetrapolare 7 fori 125A | Distribution terminal 4x7holes 125A | 10 | 10 | 1 | 1 | p | 18.9 |  | 76 | 07
BD16010 | 8018138172546 | Barretta espansione per BD160104 | Expanding bar for BD160104 | 8 | 8 | 1 | 1 | p | 6.3 |  | 76 | 07
BD160104 | 8018138169874 | Morsettiera tetrapolare 10fori 160A | Distribution termin. 4x10holes 160A | 5 | 5 | 1 | 1 | p | 52.9 |  | 76 | 07
BD16013 | 8018138130577 | Barretta espansione per BD160134 | Expanding bar for BD160134 | 12 | 12 | 4 | 1 | p | 14 |  | 76 | 07
BD160134 | 8018138130553 | Morsettiera tetrapolare 13fori 160A | Distribution termin. 4x13holes 160A | 4 | 4 | 1 | 1 | p | 61 |  | 76 | 07
BD160134D | 8018138159653 | Morsettiera tetrapolare 13fori 160A | Distribution termin. 4x13holes 160A | 5 | 5 | 1 | 1 | p | 56.3 |  | 76 | 07
BD160135 | 8018138130560 | Morsettiera pentapolare 13fori 160A | Distribution termin. 5x13holes 160A | 4 | 4 | 1 | 1 | p | 75 |  | 76 | 07
BD16016 | 8018138172553 | Barretta espansione per BD160164 | Expanding bar for BD160164 | 8 | 8 | 1 | 1 | p | 7.7 |  | 76 | 07
BD160164 | 8018138169881 | Morsettiera tetrapolare 16fori 160A | Distribution termin. 4x16holes 160A | 4 | 4 | 1 | 1 | p | 63.9 |  | 76 | 07
BD160184D | 8018138159660 | Morsettiera tetrapolare 18fori 160A | Distribution termin. 4x18holes 160A | 5 | 5 | 1 | 1 | p | 75.9 |  | 76 | 07
BD1608 | 8018138130546 | Barretta espansione per BD16084 | Expanding bar for BD16084 | 8 | 8 | 4 | 1 | p | 10.7 |  | 76 | 07
BD16084 | 8018138130003 | Morsettiera tetrapolare 8 fori 160A | Distribution terminal 4x8holes 160A | 6 | 6 | 1 | 1 | p | 47.3 |  | 76 | 07
BD16084D | 8018138159646 | Morsettiera tetrapolare 8 fori 160A | Distribution terminal 4x8holes 160A | 10 | 10 | 1 | 1 | p | 43.5 |  | 76 | 07
BD50112 | 8018138148848 | Morsettiera bipolare 11 fori 50A | Distribution terminal 2x11holes 50A | 6 | 6 | 1 | 0 | p | 7.9 |  | 76 | 07
BD50114 | 8018138148855 | Morsettiera tetrapolare 11fori 50A | Distribution terminal 4x11holes 50A | 3 | 3 | 1 | 0 | p | 13.2 |  | 76 | 07
BD5072 | 8018138148824 | Morsettiera bipolare 7 fori 50A | Distribution terminal 2x 7holes 50A | 6 | 6 | 1 | 0 | p | 6.8 |  | 76 | 07
BD5074 | 8018138148831 | Morsettiera tetrapolare 7 fori 50A | Distribution terminal 4x 7holes 50A | 4 | 4 | 1 | 0 | p | 10.8 |  | 76 | 07
BDSA | 8018138148312 | Profilo telesc. ALLUMINIO NATURALE | Telescopic profile ALUMINIUM NATURE | 4 | 1 | 1 | 0 | m | 43 |  | 33 | 03
BDSA3 | 8018138187182 | Profilo telescop. ALLUMINIO BIANCO | Telescopic profile ALUMINIUM WHITE | 4 | 1 | 1 | 0 | m | 43 |  | 33 | 03
BDSVN | 8018138133202 | Profilo telescopico ALLUMINIO NERO | Telescopic profile ALUMINIUM BLACK | 4 | 1 | 1 | 0 | m | 43 |  | 33 | 03
BE1058.2 | 8018138101287 | Terminale per BU651058 ANTRACITE | End piece for BU651058 ANTHRACITE | 10 | 10 | 1 | 1 | p | 3.2 |  | 30 | 03
BE1058.AL | 8018138130232 | Terminale per BU651058 V.ALLUMINIO | End piece BU651058A ALU.ANODIZED | 10 | 10 | 1 | 1 | p | 10.3 |  | 30 | 03
BE1058C.2 | 8018138188561 | Terminale X minicolonne TOWER NERO | End cover for mini-pole TOWER BLACK | 10 | 1 | 1 | 0 | p | 5.3 |  | 33 | 03
BE1058C.3 | 8018138188752 | Terminale minicolonne TOWER BIANCO | End cover for mini-pole TOWER WHITE | 10 | 1 | 1 | 0 | p | 5.3 |  | 33 | 03
BE1058C.AL | 8018138188769 | Terminale x minicolonne TOWER ALLU | End cover for mini-pole TOWER ALU | 10 | 1 | 1 | 0 | p | 13 |  | 33 | 03
BE1058F.2 | 8018138188080 | Terminale per colonne TOWER NERO | End cover office-pole TOWER BLACK | 10 | 1 | 1 | 0 | p | 5.3 |  | 33 | 03
BE1058F.3 | 8018138188103 | Terminale per colonne TOWER BIANCO | End cover office-pole TOWER WHITE | 10 | 1 | 1 | 0 | p | 5.3 |  | 33 | 03
BE1058F.AL | 8018138188110 | Terminale x colonne TOWER ALLUMINIO | End cover for office-pole TOWER ALU | 10 | 1 | 1 | 0 | p | 13 |  | 33 | 03
BE1058M.2 | 8018138199093 | Terminale per TOWER flex NERO | End cover for TOWER-FLEX BLACK | 10 | 1 | 1 | 0 | p | 9 |  | 33 | 03
BE1058M.3 | 8018138199109 | Terminale per TOWER flex BIANCO | End cover for TOWER-FLEX WHITE | 10 | 1 | 1 | 0 | p | 9 |  | 33 | 03
BE1058M.AL | 8018138201581 | Terminale per TOWER flex ALLUMINIO | End cover for TOWER-FLEX ALUMINIUM | 10 | 1 | 1 | 0 | p | 15 |  | 33 | 03
BE120.2 | 8018138187038 | Terminale per minicolonne TWIN NERO | End cover for mini-pole TWIN BLACK | 1 | 1 | 1 | 0 | p | 8 |  | 34 | 03
BE120.3 | 8018138187045 | Terminale x minicolonne TWIN BIANCO | End cover for mini-pole TWIN WHITE | 1 | 1 | 1 | 0 | p | 8 |  | 34 | 03
BE120.AL | 8018138187052 | Terminale x minicolonne TWIN ALLU | End cover for mini-pole TWIN ALU | 1 | 1 | 1 | 0 | p | 15 |  | 34 | 03
BE120F.2 | 8018138187069 | Terminale per colonne TWIN NERO | End cover office-pole TWIN BLACK | 1 | 1 | 1 | 0 | p | 10 |  | 34 | 03
BE120F.3 | 8018138187076 | Terminale per colonne TWIN BIANCO | End cover office-pole TWIN WHITE | 1 | 1 | 1 | 0 | p | 10 |  | 34 | 03
BE120F.AL | 8018138187083 | Terminale x colonne TWIN ALLUMINIO | End cover for office-pole TWIN ALU | 1 | 1 | 1 | 0 | p | 16 |  | 34 | 03
BE120M.2 | 8018138196627 | Terminale per colonne TWIN NERO | End cover office-pole TWIN BLACK | 1 | 1 | 1 | 0 | p | 11 |  | 34 | 03
BE120M.3 | 8018138196610 | Terminale per colonne TWIN BIANCO | End cover office-pole TWIN WHITE | 1 | 1 | 1 | 0 | p | 11 |  | 34 | 03
BE120M.AL | 8018138196603 | Terminale x colonne TWIN ALLUMINIO | End cover for office-pole TWIN ALU | 1 | 1 | 1 | 0 | p | 18 |  | 34 | 03
BE1308.AL | 8018138130249 | Terminale per BU651308 V.ALLUMINIO | End piece BU651308A ALU.ANODIZED | 10 | 10 | 1 | 1 | p | 15.9 |  | 30 | 03
BE1808.AL | 8018138141351 | Terminale per BU651808 V.ALLUMINIO | End piece BU651808A ALU.ANODIZED | 10 | 10 | 1 | 1 | p | 19.1 |  | 30 | 03
BE908.2 | 8018138130751 | Terminale per BU40908 ANTRACITE | End piece for BU40908A ANTHRACITE | 10 | 10 | 1 | 1 | p | 3 |  | 30 | 03
BE908.AL | 8018138130263 | Terminale per BU40908A V.ALLUMINIO | End piece BU40908A ALU.ANODIZED | 10 | 10 | 1 | 1 | p | 7.3 |  | 30 | 03
BF-BDS.2 | 8018138187199 | Flangia di finitura per BDS NERA | Frame for BDS BLACK | 1 | 1 | 1 | 0 | p | 11 |  | 33 | 03
BF-BDS.3 | 8018138187205 | Flangia di finitura per BDS BIANCA | Frame for BDS WHITE | 1 | 1 | 1 | 0 | p | 11 |  | 33 | 03
BF-BDS.AL | 8018138187212 | Flangia di finitura x BDS ALLUMINIO | Frame for BDS ALUMINIUM | 1 | 1 | 1 | 0 | p | 22 |  | 33 | 03
BH100.1 | 8018138153507 | Morsetto porcellana 1 foro 6 mmq | Porcelaine block 6sq 1hole | 100 | 100 | 1 | 0 | p | 1.37 |  | 72 | 07
BH100.2 | 8018138151206 | Morsetto porcellana 2 fori 6 mmq | Porcelaine block 6sq 2holes | 60 | 60 | 1 | 0 | p | 2.05 |  | 72 | 07
BH100.3 | 8018138151213 | Morsetto porcellana 3 fori 6 mmq | Porcelaine block 6sq 3holes | 50 | 50 | 1 | 0 | p | 3 |  | 72 | 07
BH160.2 | 8018138151220 | Morsetto porcellana 2 fori 10 mmq | Porcelaine block 10sq 2holes | 50 | 50 | 1 | 0 | p | 3 |  | 72 | 07
BH160.3 | 8018138151237 | Morsetto porcellana 3 fori 10 mmq | Porcelaine block 10sq 3holes | 30 | 30 | 1 | 0 | p | 4.2 |  | 72 | 07
BH60.1 | 8018138153460 | Morsetto porcellana 1 foro 4 mmq | Porcelaine block 4 sq 1hole | 100 | 100 | 1 | 0 | p | 1.02 |  | 72 | 07
BH60.2 | 8018138153477 | Morsetto porcellana 2 fori 4 mmq | Porcelaine block 4 sq 2holes | 100 | 100 | 1 | 0 | p | 1.6 |  | 72 | 07
BH60.3 | 8018138153484 | Morsetto porcellana 3 fori 4 mmq | Porcelaine block 4 sq 3holes | 50 | 50 | 1 | 0 | p | 2.3 |  | 72 | 07
BI1058A | 8018138101492 | Angolo inter. x BU651058A ALLUMINIO | Intern.angle BU651058A ALU.ANODIZED | 8 | 1 | 1 | 0 | p | 77 |  | 30 | 03
BI1308A | 8018138121537 | Angolo inter. x BU651308A ALLUMINIO | Intern.angle BU651308A ALU.ANODIZED | 6 | 1 | 1 | 0 | p | 86 |  | 30 | 03
BI1808A | 8018138135152 | Angolo inter. x BU651808A ALLUMINIO | Intern.angle BU651808A ALU.ANODIZED | 4 | 1 | 1 | 0 | p | 105 |  | 30 | 03
BI65100V.3 | 8018138181203 | Angolo interno BR65100 BIANCO | Internal angle BS65100 WHITE | 4 | 4 | 1 | 1 | p | 11.7 |  | 27 | 02
BI65130V.3 | 8018138181210 | Angolo interno BR65130 BIANCO | Internal angle BS65130 WHITE | 4 | 4 | 1 | 1 | p | 12.1 |  | 27 | 02
BI65170V.3 | 8018138181227 | Angolo interno BR65170 BIANCO | Internal angle BS65170 WHITE | 4 | 4 | 1 | 1 | p | 13.9 |  | 27 | 02
BI65210V.3 | 8018138181234 | Angolo interno BR65210 BIANCO | Internal angle BS65210 WHITE | 4 | 4 | 1 | 1 | p | 16.9 |  | 27 | 02
BI908A | 8018138130324 | Angolo interno x BU40908A ALLUMINIO | Intern.angle BU40908A ALU.ANODIZED | 8 | 1 | 1 | 0 | p | 48 |  | 30 | 03
BIC252 | 8018138196832 | Morsetto innesto rapido 2x2,5mmq | Push-in connector 2 holes 2,5 sqmm | 1500 | 1500 | 50 | 50 | p | 15.9 | x100 | 73 | 07
BIC253 | 8018138196849 | Morsetto innesto rapido 3x2,5mmq | Push-in connector 3 holes 2,5 sqmm | 2000 | 2000 | 50 | 50 | p | 19.6 | x100 | 73 | 07
BIC254 | 8018138196856 | Morsetto innesto rapido 4x2,5mmq | Push-in connector 4 holes 2,5 sqmm | 2000 | 2000 | 50 | 50 | p | 22.2 | x100 | 73 | 07
BIF252 | 8018138199949 | Morsetto innesto rapido 2x4 mmq | Push-in connector 2 holes 4 sqmm | 800 | 800 | 50 | 50 | p | 0.35 |  | 73 | 07
BIF253 | 8018138189971 | Morsetto innesto rapido 3x4 mmq | Push-in connector 3 holes 4 sqmm | 1000 | 1000 | 50 | 50 | p | 0.46 |  | 73 | 07
BIF255 | 8018138189988 | Morsetto innesto rapido 5x4 mmq | Push-in connector 5 holes 4 sqmm | 600 | 600 | 40 | 40 | p | 0.69 |  | 73 | 07
BIR253 | 8018138190007 | Morsetto innesto rapido 3x2,5 mmq | Push-in connector 3 holes 2,5 sqmm | 1600 | 1600 | 100 | 100 | p | 18.5 | x100 | 73 | 07
BIR254 | 8018138190014 | Morsetto innesto rapido 4x2,5 mmq | Push-in connector 4 holes 2,5 sqmm | 1600 | 1600 | 100 | 100 | p | 20.5 | x100 | 73 | 07
BIR255 | 8018138190021 | Morsetto innesto rapido 5x2,5 mmq | Push-in connector 5 holes 2,5 sqmm | 1600 | 1600 | 100 | 100 | p | 24.5 | x100 | 73 | 07
BIS252 | 8018138190038 | Morsetto innesto rapido 2x2,5mmq | Push-in connector 2 holes 2,5 sqmm | 1500 | 1500 | 50 | 50 | p | 10 | x100 | 73 | 07
BIS253 | 8018138190045 | Morsetto innesto rapido 3x2,5mmq | Push-in connector 3 holes 2,5 sqmm | 2000 | 2000 | 50 | 50 | p | 12.4 | x100 | 73 | 07
BIS254 | 8018138190052 | Morsetto innesto rapido 4x2,5mmq | Push-in connector 4 holes 2,5 sqmm | 2000 | 2000 | 50 | 50 | p | 14.5 | x100 | 73 | 07
BIS255 | 8018138190069 | Morsetto innesto rapido 5x2,5mmq | Push-in connector 5 holes 2,5 sqmm | 1500 | 1500 | 50 | 50 | p | 16.6 | x100 | 73 | 07
BIS258 | 8018138190076 | Morsetto innesto rapido 8x2,5mmq | Push-in connector 8 holes 2,5 sqmm | 800 | 800 | 50 | 50 | p | 35.4 | x100 | 73 | 07
BIV402 | 8018138199956 | Morsetto innesto rapido 2x4 mmq | Push-in connector 2 holes 4 sqmm | 800 | 800 | 50 | 50 | p | 0.34 |  | 73 | 07
BIV403 | 8018138189223 | Morsetto innesto rapido 3x4 mmq | Push-in connector 3 holes 4 sqmm | 1000 | 1000 | 50 | 50 | p | 0.45 |  | 73 | 07
BIV405 | 8018138189230 | Morsetto innesto rapido 5x4 mmq | Push-in connector 5 holes 4 sqmm | 600 | 600 | 40 | 40 | p | 0.68 |  | 73 | 07
BK616 | 8018138121803 | Morsetto derivazione 16 mmq | Derivation terminal block 16 sq | 30 | 30 | 3 | 0 | p | 12 |  | 70 | 07
BK635 | 8018138121810 | Morsetto derivazione 35 mmq | Derivation terminal block 35 sq | 12 | 12 | 3 | 0 | p | 16 |  | 70 | 07
BK650 | 8018138122824 | Morsetto derivazione 50 mmq | Derivation terminal block 50 sq | 10 | 10 | 2 | 0 | p | 23 |  | 70 | 07
BK670 | 8018138121827 | Morsetto derivazione 70 mmq | Derivation terminal block 70 sq | 8 | 8 | 1 | 0 | p | 28 |  | 70 | 07
BKB0807 | 8018138201598 | Morsetto ripartitore 7 fori 80A | Distribution terminal 7 holes 80A | 10 | 10 | 1 | 0 | p | 5.5 |  | 75 | 07
BKB12508 | 8018138201604 | Morsetto ripartitore 8 fori 125A | Distribution terminal 8 holes 125A | 10 | 10 | 1 | 0 | p | 8.9 |  | 75 | 07
BKB12511 | 8018138176957 | Morsetto ripartitore 11 fori 125A | Distribution terminal 11 holes 125A | 10 | 10 | 1 | 0 | p | 9.1 |  | 75 | 07
BKB16008 | 8018138201611 | Morsetto ripartitore 8 fori 160A | Distribution terminal 8 holes 160A | 10 | 10 | 1 | 0 | p | 11.8 |  | 75 | 07
BKB16011 | 8018138176964 | Morsetto ripartitore 11 fori 160A | Distribution terminal 11 holes 160A | 10 | 10 | 1 | 0 | p | 13.4 |  | 75 | 07
BKB25012 | 8018138196900 | Morsetto ripartitore 12 fori 250A | Distribution terminal 12 holes 250A | 5 | 5 | 1 | 1 | p | 35 |  | 75 | 07
BKB251 | 8018138126488 | Morsetto unipolare 4 fori GRIGIO | Main terminal 1 pole 4 holes GREY | 20 | 20 | 1 | 0 | p | 5.2 |  | 75 | 07
BKB251N | 8018138153569 | Morsetto unipolare 4 fori BLU | Main terminal 1 pole 4 holes BLUE | 5 | 5 | 1 | 0 | p | 5.4 |  | 75 | 07
BKB251V | 8018138153552 | Morsetto unipolare 4 fori VERDE | Main terminal 1 pole 4 holes GREEN | 5 | 5 | 1 | 0 | p | 5.4 |  | 75 | 07
BKB253 | 8018138126501 | Morsetto tripolare 4 fori GRIGIO | Main terminal 3 poles 4 holes GREY | 5 | 5 | 1 | 0 | p | 13.1 |  | 75 | 07
BKB254 | 8018138126518 | Morsetto quadripolare 4 fori GRIGIO | Main terminal 4 poles 4 holes GREY | 5 | 5 | 1 | 0 | p | 15.8 |  | 75 | 07
BKB351 | 8018138178753 | Morsetto unipolare 4 fori GRIGIO | Main terminal 1 pole 4 holes GREY | 10 | 10 | 1 | 0 | p | 11.3 |  | 75 | 07
BKB40012 | 8018138196917 | Morsetto ripartitore 12 fori 400A | Distribution terminal 12 holes 400A | 5 | 5 | 1 | 1 | p | 40 |  | 75 | 07
BKB50012 | 8018138201628 | Morsetto ripartitore 12 fori 500A | Distribution terminal 12 holes 500A | 5 | 5 | 1 | 1 | p | 42 |  | 75 | 07
BL204 | 8018138123517 | Morsettiera 12 poli x 1,5 mmq PA | Terminal strip 12 poles x 1,5 sq PA | 150 | 150 | 10 | 0 | p | 1.65 |  | 72 | 07
BL206 | 8018138126525 | Morsettiera 12 poli x 2,5 mmq PA | Terminal strip 12 poles x 2,5 sq PA | 200 | 200 | 10 | 0 | p | 2.15 |  | 72 | 07
BL210 | 8018138126532 | Morsettiera 12 poli x 6 mmq PA | Terminal strip 12 poles x 6 sq PA | 120 | 120 | 10 | 0 | p | 2.75 |  | 72 | 07
BL216 | 8018138190083 | Morsettiera 12 poli x 10 mmq PA | Terminal strip 12 poles x 10 sq PA | 100 | 100 | 10 | 0 | p | 4.55 |  | 72 | 07
BO80.2 | 8018138132144 | Coperchio per BU pvc NERO | Cover for BU trunkings ANTHRACITE | 24 | 24 | 2 | 2 | m | 10.5 |  | 30 | 03
BO80A | 8018138132021 | Coperchio per BU ALLUMINIO | Cover for BU ALU.ANODIZED | 24 | 24 | 2 | 2 | m | 25 |  | 30 | 03
BO80A3 | 8018138187175 | Coperchio per BU ALU BIANCO | Aluminium cover 80 mm ALU WHITE | 24 | 24 | 2 | 2 | m | 26 |  | 30 | 03
BO80AS | 8018138187168 | Coperchio 80 mm ALLUMINIO NATURALE | Aluminium cover 80 mm NATURAL | 24 | 2 | 2 | 0 | m | 26 |  | 33 | 03
BO80VN | 8018138133240 | Coperchio per BU ALU NERO | Aluminium cover 80 mm ALU BLACK | 24 | 24 | 2 | 2 | m | 26 |  | 30 | 03
BOXLINE | 8018138175035 | Morsetti boxline assortiti | Boxline terminals kit | 1 | 1 | 1 | 0 | p | 281 |  | 70 | 07
BP25M6 | 8018138162905 | Isolatore portasbarre H25 M6 | Insulating bar holder H25 M6 | 100 | 100 | 1 | 0 | p | 0.75 |  | 77 | 07
BP30M8 | 8018138162929 | Isolatore portasbarre H30 M8 | Insulating bar holder H30 M8 | 60 | 60 | 1 | 0 | p | 0.98 |  | 77 | 07
BP35M8 | 8018138162950 | Isolatore portasbarre H35 M8 | Insulating bar holder H35 M8 | 50 | 50 | 1 | 0 | p | 1.03 |  | 77 | 07
BP50M8 | 8018138162967 | Isolatore portasbarre H50 M8 | Insulating bar holder H50 M8 | 40 | 40 | 1 | 0 | p | 1.44 |  | 77 | 07
BP75M10 | 8018138199871 | Isolatore portasbarre H75 M10 | Insulating bar holder H75 M10 | 30 | 30 | 1 | 0 | p | 3.25 |  | 77 | 07
BPA65 | 8018138132014 | Morsetto di terra per BU | Earthing terminal for BU | 50 | 5 | 5 | 0 | p | 3.5 |  | 30 | 03
BR112.125 | 8018138168112 | Morsettiera bipolare 11 fori 125A | Distribution termin. 2x11holes 125A | 20 | 20 | 1 | 1 | p | 16.4 |  | 76 | 07
BR114.125 | 8018138168129 | Morsettiera tetrapolare 11fori 125A | Distribution termin. 4x11holes 125A | 18 | 18 | 1 | 1 | p | 24 |  | 76 | 07
BR132.63 | 8018138199116 | Morsettiera bipolare 13 fori 63A | Distribution terminal 2x13holes 63A | 20 | 20 | 1 | 1 | p | 13.2 |  | 76 | 07
BR134.63 | 8018138199123 | Morsettiera tetrapolare 13 fori 63A | Distribution terminal 4x13holes 63A | 10 | 10 | 1 | 1 | p | 19.6 |  | 76 | 07
BR152.125 | 8018138168136 | Morsettiera bipolare 15 fori 125A | Distribution termin. 2x15holes 125A | 15 | 15 | 1 | 1 | p | 19.5 |  | 76 | 07
BR154.125 | 8018138168143 | Morsettiera tetrapolare 15fori 125A | Distribution termin. 4x15holes 125A | 12 | 12 | 1 | 1 | p | 29.4 |  | 76 | 07
BR65100.3 | 8018138178845 | Canale BR 100x65 BIANCO | BR Trunking 100x65 WHITE | 12 | 12 | 2 | 0 | m | 18 |  | 27 | 02
BR65130.3 | 8018138166019 | Canale BR 130x65 BIANCO | BR Trunking 130x65 WHITE | 10 | 10 | 2 | 0 | m | 21 |  | 27 | 02
BR65170.3 | 8018138178852 | Canale BR 170x65 BIANCO | BR Trunking 170x65 WHITE | 8 | 8 | 2 | 0 | m | 24 |  | 27 | 02
BR65210-2.3 | 8018138180312 | Canale BR 210x65 BIANCO | BR Trunking 210x65 WHITE | 4 | 4 | 2 | 0 | m | 33 |  | 27 | 02
BR72.100 | 8018138168099 | Morsettiera bipolare 7 fori 125A | Distribution terminal 2x7holes 125A | 20 | 20 | 1 | 1 | p | 11.9 |  | 76 | 07
BR74.100 | 8018138168105 | Morsettiera tetrapolare 7 fori 125A | Distribution terminal 4x7holes 125A | 25 | 25 | 1 | 1 | p | 16.9 |  | 76 | 07
BR80-53.3 | 8018138181241 | Coperchio 3-4-6 mod BIANCO | Punched cover 3-4-6mod WHITE | 5 | 5 | 1 | 1 | p | 4.5 |  | 27 | 02
BR82.63 | 8018138187557 | Morsettiera bipolare 8 fori 63A | Distribution terminal 2x8holes 63A | 20 | 20 | 2 | 2 | p | 10.1 |  | 76 | 07
BR84.63 | 8018138187564 | Morsettiera tetrapolare 8 fori 63A | Distribution terminal 4x8holes 63A | 20 | 20 | 1 | 1 | p | 15.5 |  | 76 | 07
BRE65100.3 | 8018138175592 | Terminale per BR65100 BIANCO | End piece for BR65100 WHITE | 5 | 5 | 1 | 1 | p | 3.9 |  | 27 | 02
BRE65130.3 | 8018138175608 | Terminale per BR65130 BIANCO | End piece for BR65130 WHITE | 6 | 6 | 1 | 1 | p | 4.9 |  | 27 | 02
BRE65170.3 | 8018138175615 | Terminale per BR65170 BIANCO | End piece for BR65170 WHITE | 5 | 5 | 1 | 1 | p | 6.3 |  | 27 | 02
BRE65210.3 | 8018138180336 | Terminale per BR65210 BIANCO | End piece for BR65210 WHITE | 5 | 5 | 1 | 1 | p | 9.9 |  | 27 | 02
BRSP60 | 8018138175387 | Scatola 1mod interasse 60 x BR | Socket box 1mod centres 60 for BR | 60 | 60 | 5 | 5 | p | 3.5 |  | 27 | 02
BRSP71 | 8018138178869 | Scatola 2mod interasse 71 x BR | Socket box 2mod centres 71 for BR | 10 | 10 | 1 | 1 | p | 6.1 |  | 27 | 02
BRT65100.3 | 8018138175653 | Deviazione a T BR65100 BIANCO | T-piece for BS65100 WHITE | 9 | 1 | 1 | 0 | p | 21 |  | 27 | 02
BRT65130.3 | 8018138175660 | Deviazione a T BR65130 BIANCO | T-piece for BS65130 WHITE | 7 | 1 | 1 | 0 | p | 22 |  | 27 | 02
BRT65170.3 | 8018138175677 | Deviazione a T BR65170 BIANCO | T-piece for BS65170 WHITE | 5 | 1 | 1 | 0 | p | 24 |  | 27 | 02
BRT65210.3 | 8018138180350 | Deviazione a T BR65210 BIANCO | T-piece for BS65210 WHITE | 4 | 1 | 1 | 0 | p | 25 |  | 27 | 02
BRVC80.3 | 8018138175684 | Giunto coperchio per canale BR | Cover joint for BR trunking | 10 | 10 | 1 | 0 | p | 3.5 |  | 27 | 02
BRVI65 | 8018138175691 | Giunto interno per canale BR | Internal junction for BR trunking | 10 | 10 | 2 | 0 | p | 2 |  | 27 | 02
BS80-04.2 | 8018138120516 | Mostrina x 605/4 ANTRACITE | Punched cover for 605/4 ANTHRACITE | 8 | 1 | 1 | 0 | p | 6.2 |  | 34 | 03
BS80-04.3 | 8018138162509 | Mostrina x 605/4 BIANCO | Punched cover for 605/4 WHITE | 8 | 1 | 1 | 0 | p | 6.2 |  | 34 | 03
BS80-04A | 8018138120530 | Mostrina x 605/4 ALLUMINIO | Punched cover for 605/4 ALU.ANODIZ. | 10 | 10 | 1 | 1 | p | 11.5 |  | 30 | 03
BS80-53.2 | 8018138102222 | Mostrina 3-4-6 mod ANTRACITE | Punched cover 3-4-6mod ANTHRACITE | 8 | 1 | 1 | 0 | p | 6.2 |  | 34 | 03
BS80-53.3 | 8018138152814 | Mostrina 3-4-6 mod BIANCO | Punched cover 3-4-6mod WHITE | 8 | 1 | 1 | 0 | p | 6.2 |  | 34 | 03
BS80-53.AL | 8018138185867 | Mostrina 3-4-6 mod ALLUMINIO | Punched cover 3-4-6mod ALUMINIUM | 5 | 1 | 1 | 0 | p | 11 |  | 34 | 03
BS80-53A | 8018138102246 | Mostrina 3 mod ALLUMINIO | Punched cover 3mod ALU.ANODIZED | 10 | 10 | 1 | 1 | p | 11.5 |  | 30 | 03
BS80-53R.2 | 8018138185874 | Mostrina 3 mod ANTRACITE | Punched cover 3mod ANTHRACITE | 10 | 1 | 1 | 0 | p | 5.2 |  | 31 | 03
BS80-53R.3 | 8018138185881 | Mostrina 3 mod BIANCO | Punched cover 3mod WHITE | 10 | 1 | 1 | 0 | p | 5.2 |  | 31 | 03
BS80-53RA | 8018138185898 | Mostrina 3 mod ALLUMINIO | Punched cover 3mod ALUMINIUM | 10 | 1 | 1 | 0 | p | 9.5 |  | 31 | 03
BS80-54A | 8018138102253 | Mostrina 4 mod ALLUMINIO | Punched cover 4mod ALU.ANODIZED | 10 | 10 | 1 | 1 | p | 11.5 |  | 30 | 03
BS80-56A | 8018138126945 | Mostrina 6 mod ALLUMINIO | Punched cover 6mod ALU.ANODIZED | 10 | 10 | 1 | 1 | p | 11.5 |  | 30 | 03
BSA105.2 | 8018138101614 | Supporto base/soffitto TOWER NERO | Support base/ceiling TOWER BLACK | 1 | 1 | 1 | 0 | p | 38 |  | 33 | 03
BSA105.3 | 8018138187144 | Supporto base/soffitto TOWER BIANCO | Support base/ceiling TOWER WHITE | 1 | 1 | 1 | 0 | p | 38 |  | 33 | 03
BSA105.AL | 8018138187151 | Supporto base/soffitto TOWER ALLU | Support base/ceiling TOWER ALU | 1 | 1 | 1 | 0 | p | 60 |  | 33 | 03
BSVO80.AL | 8018138130355 | Coprigiunzione per BO80 ALLUMINIO | Cover joint for BO80/A ALUMINIUM | 5 | 5 | 1 | 1 | p | 6.1 |  | 30 | 03
BSZ65 | 8018138157796 | Perno di allineamento (4 pezzi) | Alignment pin (4 pieces) | 40 | 4 | 1 | 0 | p | 0.9 |  | 30 | 03
BT1058A | 8018138102383 | Deviazione T x BU651058A ALLUMINIO | T-joint BU651058A ALU.ANODIZED | 9 | 1 | 1 | 0 | p | 42 |  | 30 | 03
BT1308A | 8018138121568 | Deviazione T x BU651308A ALLUMINIO | T-joint BU651308A ALU.ANODIZED | 7 | 1 | 1 | 0 | p | 48 |  | 30 | 03
BT1311 | 8018138148800 | Morsettiera equipotenziale 14 fori | Equipotential bar 14 connections | 10 | 10 | 1 | 0 | p | 14.8 |  | 74 | 07
BT1315 | 8018138148817 | Morsettiera equipotenziale 18 fori | Equipotential bar 18 connections | 8 | 8 | 1 | 0 | p | 16.4 |  | 74 | 07
BT137 | 8018138148794 | Morsettiera equipotenziale 10 fori | Equipotential bar 10 connections | 12 | 12 | 1 | 0 | p | 13.05 |  | 74 | 07
BT1808A | 8018138135213 | Deviazione T x BU651808A ALLUMINIO | T-joint BU651808A ALU.ANODIZED | 5 | 1 | 1 | 0 | p | 51 |  | 30 | 03
BT20 | 8018138134988 | Morsettiera equipotenziale 20 fori | Copper bar 12x2 with 20 holes M5 | 10 | 10 | 2 | 0 | p | 11.9 |  | 74 | 07
BT2309 | 8018138155556 | Morsettiera equipotenziale 17 fori | Equipotential bar 17 connections | 12 | 12 | 1 | 0 | p | 22.95 |  | 74 | 07
BT34 | 8018138135220 | Morsettiera equipotenziale 34 fori | Copper bar 12x2 with 34 holes M5 | 10 | 10 | 2 | 0 | p | 14.1 |  | 74 | 07
BT908A | 8018138130430 | Deviazione T x BU40908A ALLUMINIO | T-joint BU40908A ALU.ANODIZED | 10 | 1 | 1 | 0 | p | 32 |  | 30 | 03
BTM | 8018138173345 | Morsetto di terra per guide | Earthing clamp for rails | 200 | 200 | 1 | 0 | p | 0.5 |  | 54 | 05
B-TOWER12.2 | 8018138199130 | Base per colonne MOBILI TOWER NERO | Base for mobile office-poles BLACK | 1 | 1 | 1 | 0 | p | 415 |  | 33 | 03
BTRW65 | 4011126051001 | Traversa reggicavi x divisorio GTR | Cable clamp for separator GTR | 20 | 20 | 1 | 0 | p | 1.8 |  | 30 | 03
BTS122 | 8018138176971 | Supporto per barra rame 12x2 (2pz) | Support for copper bar 12x2 (2pcs) | 10 | 10 | 2 | 0 | p | 4.65 |  | 74 | 07
B-TWIN15.2 | 8018138196634 | Base per colonne MOBILI TWIN NERO | Base for mobile office-poles BLACK | 1 | 1 | 1 | 0 | p | 440 |  | 34 | 03
BU120115A3 | 8018138186987 | Profilo 120X115 ALLUMINIO BIANCO | Aluminium profile 120x115 WHITE | 1 | 1 | 1 | 0 | m | 115 |  | 34 | 03
BU120115AS | 8018138186970 | Profilo 120X115 ALLUMINIO NATURALE | Aluminium profile 120x115 NATURAL | 1 | 1 | 1 | 0 | m | 115 |  | 34 | 03
BU120115VN | 8018138186994 | Profilo 120X115 ALLUMINIO NERO | Aluminium profile 120x115 BLACK | 1 | 1 | 1 | 0 | m | 115 |  | 34 | 03
BU40908A | 8018138130447 | Base canale 90x40/3 ALLUMINIO | Trunking base 90x40/3 ALUMINIUM | 8 | 8 | 2 | 2 | m | 49 |  | 30 | 03
BU40908A3 | 8018138190151 | Base canale 90x40/3 ALU BIANCO | Trunking base 90x40/3 ALU WHITE | 8 | 8 | 2 | 2 | m | 50 |  | 30 | 03
BU40908VN | 8018138189506 | Base canale 90x40/3 ALU NERO | Trunking base 90x40/3 ALU BLACK | 8 | 8 | 2 | 2 | m | 50 |  | 30 | 03
BU651058A | 8018138132038 | Base canale 105x65/3 ALLUMINIO | Trunking base 105x65 ALU.ANODIZED | 8 | 8 | 2 | 2 | m | 76 |  | 30 | 03
BU651058A3 | 8018138187090 | Base canale 105x65/3 ALU BIANCO | Aluminium profile 65X105 BLACK | 8 | 8 | 2 | 2 | m | 80 |  | 30 | 03
BU651058AS | 8018138102512 | Profilo 65X105 ALLUMINIO NATURALE | Aluminium profile 65X105 NATURAL | 8 | 2 | 2 | 0 | m | 80 |  | 33 | 03
BU651058VN | 8018138187106 | Base canale 105x65/3 ALU NERO | Aluminium profile 65X105 WHITE | 8 | 8 | 2 | 2 | m | 80 |  | 30 | 03
BU651308A | 8018138121575 | Base canale 130x65/3 ALLUMINIO | Trunking base 130x65 ALU.ANODIZED | 4 | 4 | 2 | 2 | m | 97 |  | 30 | 03
BU651708A | 4011126068856 | Base canale 170x65/3 ALLUMINIO | Trunking base 170x65 ALU.ANODIZED | 8 | 8 | 2 | 2 | m | 99 |  | 30 | 03
BU651808-2A | 8018138135244 | Base canale 180x65-2 ALLUMINIO | Trunking base 180x65 ALU.ANODIZED | 4 | 4 | 2 | 2 | m | 104 |  | 30 | 03
BW1058A | 8018138102833 | Curva piana x BU651058A ALLUMINIO | Flat angle BU651058A ALU.ANODIZED | 6 | 1 | 1 | 0 | p | 84 |  | 30 | 03
BW1308A | 8018138121582 | Curva piana x BU651308A ALLUMINIO | Flat angle BU651308A ALU.ANODIZED | 6 | 1 | 1 | 0 | p | 90 |  | 30 | 03
BW1808A | 8018138135251 | Curva piana x BU651808A ALLUMINIO | Flat angle BU651808A ALU.ANODIZED | 5 | 1 | 1 | 0 | p | 104 |  | 30 | 03
BW65100.3 | 8018138181265 | Curva piana per BR65100 BIANCO | Flat angle for BS65100 WHITE | 5 | 5 | 1 | 1 | p | 11.9 |  | 27 | 02
BW65130.3 | 8018138181272 | Curva piana per BR65130 BIANCO | Flat angle for BS65130 WHITE | 5 | 5 | 1 | 1 | p | 13.2 |  | 27 | 02
BW65170.3 | 8018138181289 | Curva piana per BR65170 BIANCO | Flat angle for BS65170 WHITE | 5 | 5 | 1 | 1 | p | 15.6 |  | 27 | 02
BW65210.3 | 8018138181296 | Curva piana per BR65210 BIANCO | Flat angle for BS65210 WHITE | 1 | 1 | 1 | 0 | p | 18.9 |  | 27 | 02
BW908A | 8018138130522 | Curva piana x BU40908A ALLUMINIO | Flat angle BU40908A ALU.ANODIZED | 6 | 1 | 1 | 0 | p | 51 |  | 30 | 03
BWA106P.2 | 8018138126983 | Raccordo fra CDP-CB e KP ANTRACITE | Junction piece KP/CDP BLACK | 20 | 1 | 1 | 0 | p | 2.8 |  | 33 | 03
BWA106P.3 | 8018138186857 | Raccordo fra CDP-CB e KP BIANCO | Junction piece KP/CDP WHITE | 20 | 1 | 1 | 0 | p | 2.8 |  | 33 | 03
BWA106P.AL | 8018138186864 | Raccordo fra CDP-CB e KP ALLUMINIO | Junction piece KP/CDP ALUMINIUM | 20 | 1 | 1 | 0 | p | 8.9 |  | 33 | 03
BWO80A | 8018138133387 | Coperchio per curva piana ALLUMINIO | Cover for flat angle ALU.ANODIZED | 8 | 1 | 1 | 0 | p | 10 |  | 30 | 03
BZ100 | 8018138187502 | Morsetto unipolare 8 poli x 10 mmq | Terminal block 8 poles x 10 sqmm | 24 | 24 | 4 | 0 | p | 4.72 |  | 71 | 07
BZ160 | 8018138187519 | Morsetto unipolare 4 poli x 16 mmq | Terminal block 4 poles x 16 sqmm | 36 | 36 | 4 | 0 | p | 3.93 |  | 71 | 07
BZ25 | 8018138190908 | Morsetto unipolare 8 poli x 2,5 mmq | Terminal block 8 poles x 2,5 sqmm | 60 | 60 | 5 | 0 | p | 2.4 |  | 71 | 07
BZ25.1 | 8018138190892 | Morsetto unipolare 1 polo x 2,5 mmq | Terminal block 1 pole x 2,5 sqmm | 480 | 480 | 1 | 0 | p | 0.31 |  | 71 | 07
BZ250 | 8018138187526 | Morsetto unipolare 2 poli x 25 mmq | Terminal block 2 poles 25 sqmm | 24 | 24 | 1 | 0 | p | 3.9 |  | 71 | 07
BZ350 | 8018138187533 | Morsetto unipolare 2 poli x 35 mmq | Terminal block 2 poles 35 sqmm | 12 | 12 | 1 | 0 | p | 4.68 |  | 71 | 07
BZ40 | 8018138187489 | Morsetto unipolare 8 poli x 4 mmq | Terminal block 8 poles x 4 sqmm | 60 | 60 | 5 | 0 | p | 2.73 |  | 71 | 07
BZ40.1 | 8018138190243 | Morsetto unipolare 1 polo x 4 mmq | Terminal block 1 pole x 4 sqmm | 480 | 480 | 1 | 0 | p | 0.34 |  | 71 | 07
BZ60 | 8018138187496 | Morsetto unipolare 8 poli x 6 mmq | Terminal block 8 poles x 6 sqmm | 40 | 40 | 5 | 0 | p | 3.21 |  | 71 | 07
BZ60.1 | 8018138190250 | Morsetto unipolare 1 polo x 6 mmq | Terminal block 1 pole x 6 sqmm | 320 | 320 | 1 | 0 | p | 0.4 |  | 71 | 07
C103.2 | 8018138135268 | Coperchio cornice 100mm ANTRACITE | Cover wall trunking 100mmANTHRACITE | 24 | 24 | 2 | 2 | m | 11 |  | 45 | 04
C103.3 | 8018138147643 | Coperchio cornice 100mm BIANCO | Cover wall trunking 100mm WHITE | 36 | 36 | 2 | 0 | m | 9.6 |  | 43 | 04
C103.AL | 8018138178876 | Coperchio cornice 100 ALLUMINIO | Wall cover 100 ALUMINIUM | 24 | 24 | 2 | 2 | m | 13.9 |  | 46 | 04
C2525G | 8018138128048 | Coperchio pozzetto 25x25 GRIGIO | Cover for well-box 25x25 GREY | 10 | 10 | 1 | 1 | p | 6.3 |  | 91 | 09
C2525R | 8018138128055 | Coperchio pozzetto 25x25 MATTONE | Cover for well-box 25x25 BRICK | 10 | 10 | 1 | 1 | p | 6.3 |  | 91 | 09
C2525V | 8018138128062 | Coperchio pozzetto 25x25 VERDE | Cover for well-box 25x25 GREEN | 10 | 10 | 1 | 1 | p | 6.3 |  | 91 | 09
C45 | 8018138123623 | Staffa per fissaggio PV4545 Ac-GC | Fitting piece for PV4545 HOT GALV. | 15 | 15 | 1 | 0 | p | 2.1 |  | 94 | 09
C72.2 | 8018138135275 | Coperchio cornice 70 ANTRACITE | Wall cover 70 ANTHRACITE | 24 | 24 | 2 | 2 | m | 7.6 |  | 45 | 04
C72.3 | 8018138147421 | Coperchio cornice 70 BIANCO | Wall cover 70 WHITE | 32 | 32 | 2 | 0 | m | 7.1 |  | 43 | 04
C72.AL | 8018138175738 | Coperchio cornice 70 ALLUMINIO | Wall cover 70 ALUMINIUM | 24 | 24 | 2 | 2 | m | 11.2 |  | 46 | 04
C75 | 8018138180381 | Staffa per fissaggio PV7575 Ac-GC | Fitting piece for PV7575 HOT GALV. | 6 | 6 | 1 | 0 | p | 4.1 |  | 94 | 09
CA202 | 8018138165081 | Blocchetto terminale per guida DIN | End clamp for DIN rail | 250 | 50 | 1 | 0 | p | 0.99 |  | 78 | 07
CA702 | 8018138165098 | Blocchetto terminale per guida DIN | End clamp for DIN rail | 400 | 50 | 1 | 0 | p | 0.53 |  | 78 | 07
CA721.10 | 8018138163896 | Ponte parallelo 10 poli | Shorting links 10 poles | 20 | 20 | 1 | 0 | p | 2.52 |  | 78 | 07
CA721.2 | 8018138163438 | Ponte parallelo 2 poli | Shorting links 2 poles | 100 | 100 | 1 | 0 | p | 0.59 |  | 78 | 07
CA721.3 | 8018138163445 | Ponte parallelo 3 poli | Shorting links 3 poles | 100 | 100 | 1 | 0 | p | 0.88 |  | 78 | 07
CA721.4 | 8018138163452 | Ponte parallelo 4 poli | Shorting links 4 poles | 100 | 100 | 1 | 0 | p | 1.16 |  | 78 | 07
CA722.10 | 8018138163933 | Ponte parallelo 10 poli | Shorting links 10 poles | 20 | 20 | 1 | 0 | p | 2.52 |  | 78 | 07
CA722.2 | 8018138163902 | Ponte parallelo 2 poli | Shorting links 2 poles | 100 | 100 | 1 | 0 | p | 0.59 |  | 78 | 07
CA722.3 | 8018138163919 | Ponte parallelo 3 poli | Shorting links 3 poles | 100 | 100 | 1 | 0 | p | 0.88 |  | 78 | 07
CA722.4 | 8018138163926 | Ponte parallelo 4 poli | Shorting links 4 poles | 100 | 100 | 1 | 0 | p | 1.16 |  | 78 | 07
CA723.10 | 8018138163971 | Ponte parallelo 10 poli | Shorting links 10 poles | 10 | 10 | 1 | 0 | p | 2.52 |  | 78 | 07
CA723.2 | 8018138163940 | Ponte parallelo 2 poli | Shorting links 2 poles | 100 | 100 | 1 | 0 | p | 0.59 |  | 78 | 07
CA723.3 | 8018138163957 | Ponte parallelo 3 poli | Shorting links 3 poles | 100 | 100 | 1 | 0 | p | 0.88 |  | 78 | 07
CA723.4 | 8018138163964 | Ponte parallelo 4 poli | Shorting links 4 poles | 50 | 50 | 1 | 0 | p | 1.16 |  | 78 | 07
CA724.10 | 8018138164015 | Ponte parallelo 10 poli | Shorting links 10 poles | 10 | 10 | 1 | 0 | p | 2.52 |  | 78 | 07
CA724.2 | 8018138163988 | Ponte parallelo 2 poli | Shorting links 2 poles | 100 | 100 | 1 | 0 | p | 0.59 |  | 78 | 07
CA724.3 | 8018138163995 | Ponte parallelo 3 poli | Shorting links 3 poles | 50 | 50 | 1 | 0 | p | 0.88 |  | 78 | 07
CA724.4 | 8018138164008 | Ponte parallelo 4 poli | Shorting links 4 poles | 50 | 50 | 1 | 0 | p | 1.16 |  | 78 | 07
CA725.10 | 8018138164053 | Ponte parallelo 10 poli | Shorting links 10 poles | 10 | 10 | 1 | 0 | p | 2.75 |  | 78 | 07
CA725.2 | 8018138164022 | Ponte parallelo 2 poli | Shorting links 2 poles | 50 | 50 | 1 | 0 | p | 0.59 |  | 78 | 07
CA725.3 | 8018138164039 | Ponte parallelo 3 poli | Shorting links 3 poles | 50 | 50 | 1 | 0 | p | 0.88 |  | 78 | 07
CA725.4 | 8018138164046 | Ponte parallelo 4 poli | Shorting links 4 poles | 25 | 25 | 1 | 0 | p | 1.16 |  | 78 | 07
CA727.10 | 8018138164176 | Ponte parallelo 10 poli | Shorting links 10 poles | 20 | 20 | 1 | 0 | p | 2.52 |  | 78 | 07
CA727.2 | 8018138164145 | Ponte parallelo 2 poli | Shorting links 2 poles | 100 | 100 | 1 | 0 | p | 0.59 |  | 78 | 07
CA727.3 | 8018138164152 | Ponte parallelo 3 poli | Shorting links 3 poles | 100 | 100 | 1 | 0 | p | 0.88 |  | 78 | 07
CA727.4 | 8018138164169 | Ponte parallelo 4 poli | Shorting links 4 poles | 100 | 100 | 1 | 0 | p | 1.16 |  | 78 | 07
CA751.10 | 8018138164138 | Ponte parallelo 10 poli | Shorting links 10 poles | 10 | 10 | 1 | 0 | p | 2.85 |  | 78 | 07
CA751.2 | 8018138164107 | Ponte parallelo 2 poli | Shorting links 2 poles | 50 | 50 | 1 | 0 | p | 0.59 |  | 78 | 07
CA751.3 | 8018138164114 | Ponte parallelo 3 poli | Shorting links 3 poles | 50 | 50 | 1 | 0 | p | 0.88 |  | 78 | 07
CA751.4 | 8018138164121 | Ponte parallelo 4 poli | Shorting links 4 poles | 50 | 50 | 1 | 0 | p | 1.16 |  | 78 | 07
CA802 | 8018138165104 | Blocchetto terminale per guida DIN | End clamp for DIN rail | 500 | 50 | 1 | 0 | p | 0.47 |  | 78 | 07
CB1333A3 | 8018138186567 | Colonna mono H270-330 BIANCA | Office-pole mono h270-330 WHITE | 1 | 1 | 1 | 0 | p | 388 |  | 33 | 03
CB1333AA | 8018138186505 | Colonna mono H270-330 ALLUMINIO | Office-pole mono h270-330 ALUMINIUM | 1 | 1 | 1 | 0 | p | 459 |  | 33 | 03
CB1333VA | 8018138135299 | Colonna mono H270-330 ALU NERO | Office-pole mono h270-330 ALU BLACK | 1 | 1 | 1 | 0 | p | 388 |  | 33 | 03
CB1333VN | 8018138186628 | Colonna mono H270-330 NERA | Office-pole mono h270-330 BLACK | 1 | 1 | 1 | 0 | p | 388 |  | 33 | 03
CB1384A3 | 8018138186574 | Colonna mono H270-380 BIANCA | Office-pole mono h270-380 WHITE | 1 | 1 | 1 | 0 | p | 430 |  | 33 | 03
CB1384AA | 8018138186512 | Colonna mono H270-380 ALLUMINIO | Office-pole mono h270-380 ALUMINIUM | 1 | 1 | 1 | 0 | p | 490 |  | 33 | 03
CB1384VA | 8018138135312 | Colonna mono H270-380 ALLU NERO | Office-pole mono h270-380 ALU BLACK | 1 | 1 | 1 | 0 | p | 430 |  | 33 | 03
CB1384VN | 8018138186635 | Colonna mono H270-380 NERA | Office-pole mono h270-380 BLACK | 1 | 1 | 1 | 0 | p | 430 |  | 33 | 03
CB1X | 8018138170702 | Colonna mono su misura ALLU-NERO | Office-pole mono ALU BLACK | 1 | 1 | 1 | 0 | p | su richiesta |  | 33 | 03
CBF200A3 | 8018138190304 | Colonna MOBILE mono H200 ALU BIANCO | Mobile office-pole H200 ALU WHITE | 1 | 1 | 1 | 0 | p | 650 |  | 33 | 03
CBF200AA | 8018138190311 | Colonna MOBILE mono H200 ALLUMINIO | Mobile office-pole H200 ALUMINIUM | 1 | 1 | 1 | 0 | p | 650 |  | 33 | 03
CBF200VN | 8018138190328 | Colonna MOBILE mono H200 ALU NERO | Mobile office-pole H200 ALU BLACK | 1 | 1 | 1 | 0 | p | 650 |  | 33 | 03
CDL4 | 8018138163193 | Morsetto doppio livello vite 4mmq | Double level terminal block 4sqmm | 100 | 100 | 1 | 0 | p | 1.65 |  | 78 | 07
CDP30A3 | 8018138186734 | Minicolonna mono H30 BIANCA | Mono mini office-pole H30 WHITE | 1 | 1 | 1 | 0 | p | 76 |  | 33 | 03
CDP30AA | 8018138186659 | Minicolonna mono H30 ALLUMINIO | Mono mini office-pole H30 ALUMINIUM | 1 | 1 | 1 | 0 | p | 94 |  | 33 | 03
CDP30VA | 8018138127065 | Minicolonna mono H30 ALLU NERO | Mono mini office-pole H30 ALU BLACK | 1 | 1 | 1 | 0 | p | 76 |  | 33 | 03
CDP30VN | 8018138186772 | Minicolonna mono H30 NERA | Mono mini office-pole H30 BLACK | 1 | 1 | 1 | 0 | p | 76 |  | 33 | 03
CDP50A3 | 8018138186741 | Minicolonna mono H50 BIANCA | Mono mini office-pole H50 WHITE | 1 | 1 | 1 | 0 | p | 98 |  | 33 | 03
CDP50AA | 8018138186666 | Minicolonna mono H50 ALLUMINIO | Mono mini office-pole H50 ALUMINIUM | 1 | 1 | 1 | 0 | p | 122 |  | 33 | 03
CDP50VA | 8018138127102 | Minicolonna mono H50 ALLU NERO | Mono mini office-pole H50 ALU BLACK | 1 | 1 | 1 | 0 | p | 98 |  | 33 | 03
CDP50VN | 8018138186789 | Minicolonna mono H50 NERA | Mono mini office-pole H50 BLACK | 1 | 1 | 1 | 0 | p | 98 |  | 33 | 03
CDP70A3 | 8018138186758 | Minicolonna mono H70 BIANCA | Mono mini office-pole H70 WHITE | 1 | 1 | 1 | 0 | p | 112 |  | 33 | 03
CDP70AA | 8018138186673 | Minicolonna mono H70 ALLUMINIO | Mono mini office-pole H70 ALUMINIUM | 1 | 1 | 1 | 0 | p | 143 |  | 33 | 03
CDP70VA | 8018138102895 | Minicolonna mono H70 ALLU NERO | Mono mini office-pole H70 ALU BLACK | 1 | 1 | 1 | 0 | p | 112 |  | 33 | 03
CDP70VN | 8018138186796 | Minicolonna mono H70 NERA | Mono mini office-pole H70 BLACK | 1 | 1 | 1 | 0 | p | 112 |  | 33 | 03
CDPX | 8018138170719 | Minicolonna PERSONALIZZATA | Mini office-pole CUSTOMIZED | 1 | 1 | 1 | 0 | p | su richiesta |  | 33 | 03
CE2.4 | 8018138163315 | Piastrina terminale 2,5-4mmq | End plate 2,5-4sqmm | 500 | 50 | 1 | 0 | p | 0.26 |  | 78 | 07
CE6.10 | 8018138163322 | Piastrina terminale 6-10mmq | End plate 6-10sqmm | 500 | 50 | 1 | 0 | p | 0.35 |  | 78 | 07
CEDL4 | 8018138163353 | Piastrina terminale 2 livelli 4mmq | End plate double level 4sqmm | 500 | 50 | 1 | 0 | p | 0.48 |  | 78 | 07
CEGS4 | 8018138163377 | Piastrina terminale terra 4mmq | End plate ground terminal 35sqmm | 50 | 50 | 1 | 0 | p | 0.25 |  | 78 | 07
CETL2 | 8018138169898 | Piastrina terminale 3 livelli | End plate triple level | 50 | 50 | 1 | 0 | p | 0.68 |  | 78 | 07
CF4 | 8018138190342 | Morsetto portafusibile vite 4mmq | Fuse terminal block 4sqmm | 100 | 100 | 1 | 0 | p | 3 |  | 78 | 07
CF4-060V | 8018138190359 | Morsetto portafusibile vite 4mmq | Fuse terminal block 4sqmm | 50 | 50 | 1 | 0 | p | 5.1 |  | 78 | 07
CF4-220V | 8018138190366 | Morsetto portafusibile vite 4mmq | Fuse terminal block 4sqmm | 50 | 50 | 1 | 0 | p | 5.1 |  | 78 | 07
CGS4 | 8018138163261 | Morsetto terra a vite 4mmq | Ground terminal screw clamp 4sqmm | 50 | 50 | 1 | 0 | p | 1.9 |  | 78 | 07
CGT10 | 8018138163292 | Morsetto terra a vite 10mmq | Ground terminal screw clamp 10sqmm | 50 | 50 | 1 | 0 | p | 3.5 |  | 78 | 07
CGT16 | 8018138169904 | Morsetto terra a vite 16mmq | Ground terminal screw clamp 16sqmm | 50 | 50 | 1 | 0 | p | 5.1 |  | 78 | 07
CGT35 | 8018138163308 | Morsetto terra a vite 35mmq | Ground terminal screw clamp 35sqmm | 20 | 20 | 1 | 0 | p | 9.9 |  | 78 | 07
CGT4 | 8018138163278 | Morsetto terra a vite 4mmq | Ground terminal screw clamp 4sqmm | 50 | 50 | 1 | 0 | p | 2.65 |  | 78 | 07
CGT6 | 8018138163285 | Morsetto terra a vite 6mmq | Ground terminal screw clamp 6sqmm | 50 | 50 | 1 | 0 | p | 3.2 |  | 78 | 07
CIS16 | 8018138142204 | Curva ispezionabile IP40 tubo D16 | Inspectionable bend IP40 pipe D16 | 200 | 200 | 50 | 0 | p | 0.35 |  | 87 | 08
CIS20 | 8018138142211 | Curva ispezionabile IP40 tubo D20 | Inspectionable bend IP40 pipe D25 | 200 | 200 | 50 | 0 | p | 0.58 |  | 87 | 08
CIS25 | 8018138142228 | Curva ispezionabile IP40 tubo D25 | Inspectionable bend IP40 pipe D25 | 100 | 100 | 50 | 0 | p | 0.74 |  | 87 | 08
CIS32 | 8018138142235 | Curva ispezionabile IP40 tubo D32 | Inspectionable bend IP40 pipe D32 | 40 | 40 | 20 | 0 | p | 0.73 |  | 87 | 08
CP2.4 | 8018138163384 | Separatore 2,5-4mmq | Partition plate 2,5-4sqmm | 50 | 50 | 1 | 0 | p | 0.41 |  | 78 | 07
CP25 | 8018138163407 | Separatore 25mmq | Partition plate 25sqmm | 50 | 50 | 1 | 0 | p | 0.67 |  | 78 | 07
CP35 | 8018138163414 | Separatore 35mmq | Partition plate 35sqmm | 50 | 50 | 1 | 0 | p | 0.8 |  | 78 | 07
CP6.10 | 8018138163391 | Separatore 6-10mmq | Partition plate 6-10sqmm | 50 | 50 | 1 | 0 | p | 0.59 |  | 78 | 07
CS12 | 8018138133462 | Copriscomparto per KB-KC-KPS | Sections cover for KB-KC-KPS | 50 | 50 | 2 | 2 | m | 0.3 |  | 40 | 04
CS40.2 | 8018138187229 | Coperchio per BDS NERO | Cover for BDS BLACK | 2 | 1 | 1 | 0 | m | 4.2 |  | 33 | 03
CS40.3 | 8018138187236 | Coperchio per BDS BIANCO | Cover for BDS WHITE | 2 | 1 | 1 | 0 | m | 4.2 |  | 33 | 03
CS40.AL | 8018138187243 | Coperchio per BDS ALLUMMINIO | Cover for BDS ALUMINIUM | 2 | 1 | 1 | 0 | m | 15 |  | 33 | 03
CSR16 | 8018138142082 | Curva IP40 tubo-tubo D 16 | 90° bend pipe-pipe IP40 D16 | 100 | 100 | 50 | 0 | p | 0.35 |  | 87 | 08
CSR20 | 8018138142099 | Curva IP40 tubo-tubo D 20 | 90° bend pipe-pipe IP40 D20 | 100 | 100 | 50 | 0 | p | 0.46 |  | 87 | 08
CSR25 | 8018138142105 | Curva IP40 tubo-tubo D 25 | 90° bend pipe-pipe IP40 D25 | 100 | 100 | 50 | 0 | p | 0.7 |  | 87 | 08
CSR32 | 8018138142112 | Curva IP40 tubo-tubo D 32 | 90° bend pipe-pipe IP40 D32 | 40 | 40 | 20 | 0 | p | 1.29 |  | 87 | 08
CSR40 | 8018138142129 | Curva IP40 tubo-tubo D 40 | 90° bend pipe-pipe IP40 D40 | 10 | 10 | 1 | 0 | p | 3.19 |  | 87 | 08
CSR50 | 8018138142136 | Curva IP40 tubo-tubo D 50 | 90° bend pipe-pipe IP40 D50 | 10 | 10 | 1 | 0 | p | 4.54 |  | 87 | 08
CTL2.5U | 8018138169935 | Morsetto triplo livello vite 2,5mmq | Triple level terminal block 2,5sqmm | 50 | 50 | 1 | 0 | p | 5.5 |  | 78 | 07
CTS10 | 8018138163049 | Morsetto standard vite 10mmq | Terminal block screw clamp 10sqmm | 100 | 100 | 1 | 0 | p | 1.12 |  | 78 | 07
CTS10N | 8018138163131 | Morsetto standard vite 10mmq BLU | Terminal block screw clamp 10sqmm | 100 | 100 | 1 | 0 | p | 1.24 |  | 78 | 07
CTS120 | 8018138190410 | Morsetto standard vite 120mmq | Terminal block screw clamp 120sqmm | 10 | 10 | 1 | 0 | p | 15.7 |  | 78 | 07
CTS120N | 8018138190427 | Morsetto standard vite 120mmq BLU | Terminal block screw clamp 120sqmm | 10 | 10 | 1 | 0 | p | 17.3 |  | 78 | 07
CTS16 | 8018138163056 | Morsetto standard vite 16mmq | Terminal block screw clamp 16sqmm | 50 | 50 | 1 | 0 | p | 1.73 |  | 78 | 07
CTS16N | 8018138163148 | Morsetto standard vite 16mmq BLU | Terminal block screw clamp 16sqmm | 50 | 50 | 1 | 0 | p | 1.91 |  | 78 | 07
CTS2 | 8018138163018 | Morsetto standard vite 2,5mmq | Terminal block screw clamp 2,5sqmm | 100 | 100 | 1 | 0 | p | 0.6 |  | 78 | 07
CTS25 | 8018138163063 | Morsetto standard vite 25mmq | Terminal block screw clamp 25sqmm | 50 | 50 | 1 | 0 | p | 1.92 |  | 78 | 07
CTS25N | 8018138163155 | Morsetto standard vite 25mmq BLU | Terminal block screw clamp 25sqmm | 50 | 50 | 1 | 0 | p | 2.11 |  | 78 | 07
CTS2N | 8018138163100 | Morsetto standard vite 2,5mmq BLU | Terminal block screw clamp 2,5sqmm | 100 | 100 | 1 | 0 | p | 0.67 |  | 78 | 07
CTS35 | 8018138163070 | Morsetto standard vite 35mmq | Terminal block screw clamp 35sqmm | 50 | 50 | 1 | 0 | p | 3.35 |  | 78 | 07
CTS35N | 8018138163162 | Morsetto standard vite 35mmq BLU | Terminal block screw clamp 35sqmm | 50 | 50 | 1 | 0 | p | 3.67 |  | 78 | 07
CTS4 | 8018138163025 | Morsetto standard vite 4mmq | Terminal block screw clamp 4sqmm | 100 | 100 | 1 | 0 | p | 0.68 |  | 78 | 07
CTS4N | 8018138163117 | Morsetto standard vite 4mmq BLU | Terminal block screw clamp 4sqmm | 100 | 100 | 1 | 0 | p | 0.75 |  | 78 | 07
CTS6 | 8018138163032 | Morsetto standard vite 6mmq | Terminal block screw clamp 6sqmm | 100 | 100 | 1 | 0 | p | 0.93 |  | 78 | 07
CTS6N | 8018138163124 | Morsetto standard vite 6mmq BLU | Terminal block screw clamp 6sqmm | 100 | 100 | 1 | 0 | p | 1.03 |  | 78 | 07
CTS70 | 8018138190434 | Morsetto standard vite 70mmq | Terminal block screw clamp 70sqmm | 20 | 20 | 1 | 0 | p | 10 |  | 78 | 07
CTS70N | 8018138190441 | Morsetto standard vite 70mmq BLU | Terminal block screw clamp 70sqmm | 20 | 20 | 1 | 0 | p | 11 |  | 78 | 07
D105A | 8018138202564 | Capsula bimetallica AL/CU | Bimetallic band Al/Cu | 10 | 10 | 1 | 0 | p | 6.9 |  | 94 | 09
D105R | 8018138202571 | Capsula bimetallica CU/AL | Bimetallic band Al/Cu | 10 | 10 | 1 | 0 | p | 6.9 |  | 94 | 09
D35.4 | 8018138128437 | Fascetta regolabile 3/8-4" Ac-INOX | Earthing clip 3/8-4" SL-Steel | 10 | 10 | 1 | 0 | p | 5.2 |  | 96 | 09
D36.1 | 8018138123197 | Fascetta regolabile 3/8-2" Ac-INOX | Earthing clip 3/8-2" SL-Steel | 100 | 100 | 1 | 0 | p | 2.1 |  | 96 | 09
D37.0 | 8018138128451 | Fascetta regolabile 1/8-3/8"Ac-INOX | Earthing clip 1/8-3/8" SL-Steel | 20 | 20 | 1 | 0 | p | 4.3 |  | 96 | 09
D37.1 | 8018138128468 | Fascetta regolabile 3/8-2" Ac-INOX | Earthing clip 3/8-2" SL-Steel | 20 | 20 | 1 | 0 | p | 4.7 |  | 96 | 09
D37.4 | 8018138199352 | Fascetta regolabile 3/8-4" Ac-INOX | Earthing clip 3/8-4" SL-Steel | 10 | 10 | 1 | 0 | p | 5.4 |  | 96 | 09
D37.6 | 8018138128482 | Fascetta regolabile 3/8-6" Ac-INOX | Earthing clip 3/8-6" SL-Steel | 5 | 5 | 1 | 0 | p | 6.8 |  | 96 | 09
D392 | 8018138197044 | Morsetto multiuso in acciaio INOX | Connecting clamp rod/rod SLSteel | 10 | 10 | 1 | 1 | p | 6.95 |  | 94 | 09
D40.01 | 8018138127966 | Collare equipotenziale d 1" ZAMA | Earthing clips 1" ZAMAK | 12 | 12 | 1 | 0 | p | 2.75 |  | 96 | 09
D40.02 | 8018138128017 | Collare equipotenziale d 2" ZAMA | Earthing clips 2" ZAMAK | 5 | 5 | 1 | 0 | p | 3.5 |  | 96 | 09
D40.112 | 8018138127980 | Collare equipotenziale d1-1/2" ZAMA | Earthing clips 1-1/2" ZAMAK | 8 | 8 | 1 | 0 | p | 3.15 |  | 96 | 09
D40.114 | 8018138127997 | Collare equipotenziale d1-1/4" ZAMA | Earthing clips 1-1/4" ZAMAK | 10 | 10 | 1 | 0 | p | 2.95 |  | 96 | 09
D40.12 | 8018138127973 | Collare equipotenziale d 1/2" ZAMA | Earthing clips 1/2" ZAMAK | 20 | 20 | 1 | 0 | p | 2.55 |  | 96 | 09
D40.34 | 8018138128024 | Collare equipotenziale d 3/4" ZAMA | Earthing clips 3/4" ZAMAK | 15 | 15 | 1 | 0 | p | 2.65 |  | 96 | 09
D40.38 | 8018138128031 | Collare equipotenziale d 3/8" ZAMA | Earthing clips 3/8" ZAMAK | 25 | 25 | 1 | 0 | p | 2.45 |  | 96 | 09
D6300 | 8018138136531 | Distanziale 30mm filettato M6 Ac-GC | Spacer 30mm thread M6 HG-Steel | 40 | 40 | 1 | 0 | p | 1.45 |  | 94 | 09
D6500 | 8018138139884 | Distanziale 50mm filettato M6 Ac-GC | Spacer 50mm thread M6 HG-Steel | 40 | 40 | 1 | 0 | p | 1.6 |  | 94 | 09
D760 | 8018138177893 | Prigioniero M6 x fissaggio supporti | Fixing screw M6 for supports | 100 | 100 | 1 | 0 | p | 0.35 |  | 94 | 09
DAC040 | 8018138202588 | Asta di captazione isolata H4,0 m | Air termination rod H 400 cm | 1 | 1 | 1 | 0 | p | 790 |  | 94 | 09
DAC045 | 8018138202595 | Asta di captazione isolata H4,5 m | Air termination rod H 450 cm | 1 | 1 | 1 | 0 | p | 820 |  | 94 | 09
DAC050 | 8018138202601 | Asta di captazione isolata H5 m | Air termination rod H 500 cm | 1 | 1 | 1 | 0 | p | 870 |  | 94 | 09
DAC055 | 8018138202618 | Asta di captazione isolata H5,5 m | Air termination rod H 550 cm | 1 | 1 | 1 | 0 | p | 970 |  | 94 | 09
DAC060 | 8018138202625 | Asta di captazione isolata H6 m | Air termination rod H 600 cm | 1 | 1 | 1 | 0 | p | 1010 |  | 94 | 09
DAC070 | 8018138202632 | Asta di captazione isolata H7 m | Air termination rod H 700 cm | 1 | 1 | 1 | 0 | p | 1150 |  | 94 | 09
DAC080 | 8018138202649 | Asta di captazione isolata H8 m | Air termination rod H 800 cm | 1 | 1 | 1 | 0 | p | 1340 |  | 94 | 09
DAC090 | 8018138202656 | Asta di captazione isolata H9 m | Air termination rod H 900 cm | 1 | 1 | 1 | 0 | p | 1430 |  | 94 | 09
DAC10.I | 8018138150308 | Asta di captazione acciaio INOX | Stainless steel pick up rod | 1 | 1 | 1 | 0 | p | 75 |  | 94 | 09
DAC100 | 8018138202663 | Asta di captazione isolata H10 m | Air termination rod H 1000 cm | 1 | 1 | 1 | 0 | p | 1600 |  | 94 | 09
DAC3100 | 8018138113235 | Asta di captazione d16mm L1m LegaAL | Air termination rod d16x1m AL-Alloy | 1 | 1 | 1 | 0 | p | 19 |  | 94 | 09
DAC3150 | 8018138180398 | Asta captazione d16mm L1,5m LegaAL | Air termination rod d16x1,5m AL | 1 | 1 | 1 | 0 | p | 27 |  | 94 | 09
DAC3200 | 8018138113549 | Asta di captazione d16mm L2m LegaAL | Air termination rod d16x2m AL-Alloy | 1 | 1 | 1 | 0 | p | 38 |  | 94 | 09
DAC3250 | 8018138180404 | Asta captazione d16mm L2,5m LegaAL | Air termination rod d16x2,5m AL | 1 | 1 | 1 | 0 | p | 57 |  | 94 | 09
DACB1 | 8018138202670 | Base per asta captazione H4/5 m | Base for pick-up rod | 1 | 1 | 1 | 0 | p | 1250 |  | 94 | 09
DACB2 | 8018138202687 | Base per asta captazione H5/6 m | Base for pick-up rod | 1 | 1 | 1 | 0 | p | 1650 |  | 94 | 09
DACB3 | 8018138202694 | Base per asta captazione H7/8 m | Base for pick-up rod | 1 | 1 | 1 | 0 | p | 2100 |  | 94 | 09
DACB4 | 8018138202700 | Base per asta captazione H9/10 m | Base for pick-up rod | 1 | 1 | 1 | 0 | p | 2500 |  | 94 | 09
DACB65 | 8018138180411 | Base per asta di captazione | Base for pick-up rod | 1 | 1 | 1 | 0 | p | 375 |  | 94 | 09
DACM30 | 8018138180442 | Mattonella per base asta captazione | Cement plate for base | 1 | 1 | 1 | 0 | p | 16 |  | 94 | 09
DASP | 8018138202717 | Staffa parete x asta D50 mm | Bracket for pick-up rod D50 mm | 4 | 4 | 1 | 1 | p | 95 |  | 94 | 09
DASPV | 8018138202724 | Staffa regolabile x asta D50 mm | Bracket for pick-up rod D50 mm | 4 | 4 | 1 | 1 | p | 119 |  | 94 | 09
DB18 | 8018138127836 | Battipalo d 18 mm | Rod driver d 18 mm | 10 | 10 | 1 | 0 | p | 3.55 |  | 95 | 09
DC01 | 8018138134186 | Collare equipotenziale d 1" Ac-ZN | Earthing clip 1" GALVANIZED | 40 | 40 | 1 | 0 | p | 1.1 |  | 96 | 09
DC02 | 8018138134223 | Collare equipotenziale d 2" Ac-ZN | Earthing clip 2" GALVANIZED | 10 | 10 | 1 | 0 | p | 1.62 |  | 96 | 09
DC112 | 8018138134209 | Collare equipotenz. d 1-1/2" Ac-ZN | Earthing clip 1-1/2" GALVANIZED | 20 | 20 | 1 | 0 | p | 1.31 |  | 96 | 09
DC114 | 8018138134216 | Collare equipotenz. d 1-1/4" Ac-ZN | Earthing clip 1-1/4" GALVANIZED | 30 | 30 | 1 | 0 | p | 1.22 |  | 96 | 09
DC12 | 8018138134193 | Collare equipotenziale d 1/2" Ac-ZN | Earthing clip 1/2" GALVANIZED | 50 | 50 | 1 | 0 | p | 0.93 |  | 96 | 09
DC34 | 8018138134230 | Collare equipotenziale d 3/4" Ac-ZN | Earthing clip 3/4" GALVANIZED | 50 | 50 | 1 | 0 | p | 1.06 |  | 96 | 09
DC38 | 8018138134247 | Collare equipotenziale d 3/8" Ac-ZN | Earthing clip 3/8" GALVANIZED | 50 | 50 | 1 | 0 | p | 0.83 |  | 96 | 09
DCT0906CC | 8018138200799 | Cartello terra 90x60mm+coordinate | Ground rod sign 90x60+coordinates | 10 | 10 | 1 | 0 | p | 2.15 |  | 96 | 09
DCT2020 | 8018138198621 | Cartello terra 20x20 cm | Ground rod sign 20x20 cm | 180 | 10 | 1 | 0 | p | 5.2 |  | 96 | 09
DCT2030CC | 8018138198638 | Cartello terra 20x30cm + coordinate | Ground rod sign 20x30cm+coordinates | 200 | 10 | 1 | 0 | p | 6 |  | 96 | 09
DCT2030CN | 8018138198645 | Cartello terra 20x30cm + coordinate | Ground rod sign 20x30cm+coordinates | 200 | 10 | 1 | 0 | p | 6 |  | 96 | 09
DFA10 | 8018138180473 | Fune acciaio d10 mm (100 metri) | Zinc plated rope d10 mm (100 m) | 237.5 | 47.5 | 47.5 | 0 | Kg | 9.9 |  | 94 | 09
DFM10 | 8018138187632 | Morsetto per fune acciaio d10 mm | Rope clamp d10 mm | 10 | 10 | 1 | 0 | p | 0.69 |  | 94 | 09
DFR10 | 8018138187625 | Redancia per fune acciaio d10 mm | Wire rope thimble d10 mm | 10 | 10 | 1 | 0 | p | 0.63 |  | 94 | 09
DFT10 | 8018138187649 | Tirante per fune acciaio d10 mm | Tension bar d10 mm | 10 | 10 | 1 | 0 | p | 3.2 |  | 94 | 09
DM05.1 | 8018138122879 | Morsetto pettine 1 bullone 6-20mmq | Comb clamp 1 bolt 6-20mmq | 100 | 100 | 1 | 0 | p | 1.25 |  | 96 | 09
DM05.2 | 8018138122886 | Morsetto pettine 2 bulloni 6-20mmq | Comb clamp 2 bolts 6-20mmq | 50 | 50 | 1 | 0 | p | 2.2 |  | 96 | 09
DM08.1 | 8018138119671 | Morsetto pettine 1 bullone 25-50mmq | Comb clamp 1 bolt 25-50mmq | 60 | 60 | 1 | 0 | p | 2.1 |  | 96 | 09
DM08.2 | 8018138119688 | Morsetto pettine 2 bulloni 25-50mmq | Comb clamp 2 bolts 25-50mmq | 40 | 40 | 1 | 0 | p | 3.1 |  | 96 | 09
DM12.2 | 8018138122893 | Morsetto pettine 2 bulloni 60-95mmq | Comb clamp 2 bolts 60-95mmq | 20 | 20 | 1 | 0 | p | 5.9 |  | 96 | 09
DM1211 | 8018138194463 | Supporto per collare 1211 RAME | Support for clamp 1211 COPPER | 5 | 1 | 1 | 0 | p | 5.5 |  | 94 | 09
DM14.2 | 8018138123319 | Morset.pettine 2 bulloni 110-155mmq | Comb clamp 2 bolts 110-155mmq | 10 | 10 | 1 | 0 | p | 9.9 |  | 96 | 09
DMF18 | 8018138132489 | Manicotto filettato d 18 mm OTTONE | Threaded junction d 18 mm BRASS | 10 | 10 | 1 | 0 | p | 6.3 |  | 95 | 09
DML18 | 8018138122619 | Manicotto innesto OTTONE x 3315/18 | Junction piece for 3315/18 BRASS | 8 | 8 | 1 | 0 | p | 10.1 |  | 95 | 09
DMTI | 8018138140262 | Morsetto per tubi innocenti d49/52 | Connecting clamp d49/52 | 5 | 5 | 1 | 0 | p | 8.7 |  | 96 | 09
DPC | 8018138150346 | Profilo trasparente D20 x 3000 | Plastic profile Ø 20 x 3000 | 1 | 1 | 1 | 0 | p | 36 |  | 94 | 09
DS22 | 8018138196986 | Morsetto sezionamento acciaio INOX | Disconnecting clamp STAINLESS STEEL | 4 | 4 | 1 | 0 | p | 9.6 |  | 94 | 09
DSC3112 | 8018138113280 | Base 12Kg per asta di captazione | Cement base 12 Kg for pick-up rod | 1 | 1 | 1 | 0 | p | 49 |  | 94 | 09
DSC3120 | 8018138180510 | Base 20Kg per asta di captazione | Cement base 20 Kg for pick-up rod | 1 | 1 | 1 | 0 | p | 75 |  | 94 | 09
DSCM | 8018138180527 | Morsetto collegamento per astina | Connection clamp for pick-uprod | 5 | 5 | 1 | 1 | p | 39 |  | 94 | 09
DSCMA | 8018138180534 | Astina di captazione H 0,75 m | Air termination rod H 0,75 m | 1 | 1 | 1 | 0 | p | 9.5 |  | 94 | 09
DSG.I | 8018138180695 | Staffa giunzione acciaio INOX | Stainless steel support | 1 | 1 | 1 | 0 | p | 92 |  | 94 | 09
DSG.R | 8018138150292 | Staffa giunzione in RAME | Copper support | 1 | 1 | 1 | 0 | p | 120 |  | 94 | 09
DSGL.I | 8018138180718 | Staffa a L giunzione acciaio INOX | Stainless steel "L" support | 1 | 1 | 1 | 0 | p | 198 |  | 94 | 09
DSGL.R | 8018138150322 | Staffa a L giunzione in RAME | Copper "L" support | 1 | 1 | 1 | 0 | p | 225 |  | 94 | 09
DTC.I | 8018138180725 | Tenditore per calate acciaio INOX | Stainless steel wire stretcher | 1 | 1 | 1 | 0 | p | 340 |  | 94 | 09
DTC.R | 8018138150278 | Tenditore per calate in RAME | Copper wire stretcher | 1 | 1 | 1 | 0 | p | 240 |  | 94 | 09
DTCU | 8018138150261 | Utensile per caricamento molla | Tool for DTC | 1 | 1 | 1 | 0 | p | 290 |  | 94 | 09
EDK3035.3 | 8018138148107 | Canale angolare 30x30x35 BIANCO | Corner trunking 30x30x35 WHITE | 38 | 38 | 2 | 0 | m | 5.8 |  | 48 | 04
EDK4050.3 | 8018138148114 | Canale angolare 40x40x50 BIANCO | Corner trunking 40x40x50 WHITE | 20 | 20 | 2 | 0 | m | 7.6 |  | 48 | 04
EDK503.3 | 8018138148244 | Scatola angolare 3mod. x EDK PURO | Angular socket box 3mod WHITE | 4 | 4 | 1 | 1 | p | 6.8 |  | 48 | 04
EDKA35.3 | 8018138148121 | Angolo esterno x EDK3035 BIANCO | External angle EDK3035 WHITE | 10 | 10 | 2 | 0 | p | 1.75 |  | 48 | 04
EDKA50.3 | 8018138148138 | Angolo esterno x EDK4050 BIANCO | External angle EDK4050 WHITE | 10 | 10 | 2 | 0 | p | 2.05 |  | 48 | 04
EDKB100.3 | 8018138148152 | Raccordo fra EDK e KB103 BIANCO | Corner junction KB103/EDK WHITE | 2 | 2 | 1 | 1 | p | 6.4 |  | 48 | 04
EDKB70.3 | 8018138148145 | Raccordo fra EDK e KB72 BIANCO | Corner junction KB72/EDK WHITE | 2 | 2 | 1 | 1 | p | 5.6 |  | 48 | 04
EDKD35.3 | 8018138148169 | Adattatore EDK/K-KDU-LDK BIANCO | Junction piece EDK/K-KDU WHITE | 6 | 6 | 2 | 2 | p | 2.1 |  | 48 | 04
EDKD50.3 | 8018138148176 | Adattatore EDK/K-KDU-LDK-KPS PURO | Junction piec.EDK/K-KDU-KPS WHITE | 6 | 6 | 2 | 2 | p | 4.1 |  | 48 | 04
EDKE35.3 | 8018138148183 | Terminale per EDK3035 BIANCO | End piece for EDK3035 WHITE | 10 | 10 | 2 | 0 | p | 0.95 |  | 48 | 04
EDKE50.3 | 8018138148190 | Terminale per EDK4050 BIANCO | End piece for EDK4050 WHITE | 10 | 10 | 2 | 0 | p | 1.05 |  | 48 | 04
EDKI35.3 | 8018138148206 | Angolo interno x EDK3035 BIANCO | Internal angle EDK3035 WHITE | 10 | 10 | 2 | 0 | p | 1.65 |  | 48 | 04
EDKI50.3 | 8018138148213 | Angolo interno x EDK4050 BIANCO | Internal angle EDK4050 WHITE | 10 | 10 | 2 | 0 | p | 1.95 |  | 48 | 04
EXPOBLISTER | 8018138159783 | Espositore per sacchetti Blister | Dispenser for Blister | 1 | 1 | 1 | 0 | p | 129 |  | 70 | 07
EXPO-MAX30 | 8018138171105 | Espositore x vernici 400ml x 30pz | Display for 400ml bottles for 30pcs | 1 | 1 | 1 | 0 | p | 7.5 |  | 85 | 08
EXPO-MAX96 | 8018138168822 | Espositore x vernici 400ml x 96pz | Display for 400ml bottles for 96pcs | 1 | 1 | 1 | 0 | p | 79 |  | 85 | 08
F1000125 | 8018138196009 | Fascetta 1000x12,5 NEUTRA | Cable tie 1000x12,5 NEUTRAL | 500 | 500 | 50 | 0 | p | 75 | x100 | 86 | 08
F1000125N | 8018138196108 | Fascetta 1000x12,5 NERA | Cable tie 1000x12,5 BLACK | 500 | 500 | 50 | 0 | p | 75 | x100 | 86 | 08
F10025 | 8018138198959 | Fascetta 100x2,5 NEUTRA | Cable tie 100x2,5 NEUTRAL | 5000 | 5000 | 100 | 0 | p | 0.76 | x100 | 86 | 08
F10025I | 8018138175394 | Fascetta 100x2,5 NEUTRA | Cable tie 100x2,5 NEUTRAL | 10000 | 10000 | 100 | 0 | p | 0.66 | x100 | 86 | 08
F10025IN | 8018138175400 | Fascetta 100x2,5 NERA | Cable tie 100x2,5 BLACK | 10000 | 10000 | 100 | 0 | p | 0.66 | x100 | 86 | 08
F10025N | 8018138199000 | Fascetta 100x2,5 NERA | Cable tie 100x2,5 BLACK | 5000 | 5000 | 100 | 0 | p | 0.76 | x100 | 86 | 08
F12048 | 8018138195910 | Fascetta 120x4,5 NEUTRA | Cable tie 120x4,5 NEUTRAL | 5000 | 5000 | 100 | 0 | p | 2.62 | x100 | 86 | 08
F12048N | 8018138196016 | Fascetta 120x4,5 NERA | Cable tie 120x4,5 BLACK | 5000 | 5000 | 100 | 0 | p | 2.62 | x100 | 86 | 08
F12076 | 8018138195934 | Fascetta 120x7,8 NEUTRA | Cable tie 120x7,8 NEUTRAL | 4000 | 4000 | 100 | 0 | p | 6.9 | x100 | 86 | 08
F14025 | 8018138198966 | Fascetta 135x2,5 NEUTRA | Cable tie 135x2,5 NEUTRAL | 5000 | 5000 | 100 | 0 | p | 1.18 | x100 | 86 | 08
F14025I | 8018138175417 | Fascetta 135x2,5 NEUTRA | Cable tie 135x2,5 NEUTRAL | 10000 | 10000 | 100 | 0 | p | 0.98 | x100 | 86 | 08
F14025IN | 8018138175424 | Fascetta 135x2,5 NERA | Cable tie 135x2,5 BLACK | 10000 | 10000 | 100 | 0 | p | 0.98 | x100 | 86 | 08
F14025N | 8018138199017 | Fascetta 135x2,5 NERA | Cable tie 135x2,5 BLACK | 5000 | 5000 | 100 | 0 | p | 1.18 | x100 | 86 | 08
F14036 | 8018138149005 | Fascetta 140x3,6 NEUTRA | Cable tie 140x3,6 NEUTRAL | 5000 | 5000 | 100 | 0 | p | 1.77 | x100 | 86 | 08
F14036N | 8018138149210 | Fascetta 140x3,6 NERA | Cable tie 140x3,6 BLACK | 5000 | 5000 | 100 | 0 | p | 1.77 | x100 | 86 | 08
F16025 | 8018138148985 | Fascetta 160x2,5 NEUTRA | Cable tie 160x2,5 NEUTRAL | 5000 | 5000 | 100 | 0 | p | 1.5 | x100 | 86 | 08
F16025N | 8018138149197 | Fascetta 160x2,5 NERA | Cable tie 160x2,5 BLACK | 5000 | 5000 | 100 | 0 | p | 1.5 | x100 | 86 | 08
F16048 | 8018138149043 | Fascetta 160x4,8 NEUTRA | Cable tie 160x4,8 NEUTRAL | 5000 | 5000 | 100 | 0 | p | 3.11 | x100 | 86 | 08
F16048N | 8018138149258 | Fascetta 160x4,8 NERA | Cable tie 160x4,8 BLACK | 5000 | 5000 | 100 | 0 | p | 3.11 | x100 | 86 | 08
F20025 | 8018138198973 | Fascetta 200x2,5 NEUTRA | Cable tie 200x2,5 NEUTRAL | 6000 | 6000 | 100 | 0 | p | 1.77 | x100 | 86 | 08
F20025I | 8018138175431 | Fascetta 200x2,5 NEUTRA | Cable tie 200x2,5 NEUTRAL | 10000 | 10000 | 100 | 0 | p | 1.35 | x100 | 86 | 08
F20025IN | 8018138175448 | Fascetta 200x2,5 NERA | Cable tie 200x2,5 BLACK | 10000 | 10000 | 100 | 0 | p | 1.35 | x100 | 86 | 08
F20025N | 8018138199024 | Fascetta 200x2,5 NERA | Cable tie 200x2,5 BLACK | 6000 | 6000 | 100 | 0 | p | 1.77 | x100 | 86 | 08
F20036 | 8018138149012 | Fascetta 200x3,6 NEUTRA | Cable tie 200x3,6 NEUTRAL | 5000 | 5000 | 100 | 0 | p | 2.78 | x100 | 86 | 08
F20036N | 8018138149227 | Fascetta 200x3,6 NERA | Cable tie 200x3,6 BLACK | 5000 | 5000 | 100 | 0 | p | 2.78 | x100 | 86 | 08
F20048 | 8018138149050 | Fascetta 200x4,8 NEUTRA | Cable tie 200x4,8 NEUTRAL | 4000 | 4000 | 100 | 0 | p | 3.27 | x100 | 86 | 08
F20048N | 8018138149265 | Fascetta 200x4,8 NERA | Cable tie 200x4,8 BLACK | 4000 | 4000 | 100 | 0 | p | 3.27 | x100 | 86 | 08
F20076 | 8018138149111 | Fascetta 200x7,8 NEUTRA | Cable tie 180x7,8 NEUTRAL | 2000 | 2000 | 100 | 0 | p | 8.3 | x100 | 86 | 08
F20076N | 8018138149326 | Fascetta 200x7,8 NERA | Cable tie 180x7,8 BLACK | 2000 | 2000 | 100 | 0 | p | 8.3 | x100 | 86 | 08
F25048 | 8018138149067 | Fascetta 250x4,8 NEUTRA | Cable tie 250x4,8 NEUTRAL | 5000 | 5000 | 100 | 0 | p | 4.26 | x100 | 86 | 08
F25048N | 8018138149272 | Fascetta 250x4,8 NERA | Cable tie 250x4,8 BLACK | 5000 | 5000 | 100 | 0 | p | 4.26 | x100 | 86 | 08
F25076 | 8018138149128 | Fascetta 240x7,8 NEUTRA | Cable tie 240x7,8 NEUTRAL | 2000 | 2000 | 100 | 0 | p | 9.1 | x100 | 86 | 08
F25076N | 8018138149333 | Fascetta 240x7,8 NERA | Cable tie 240x7,8 BLACK | 2000 | 2000 | 100 | 0 | p | 9.1 | x100 | 86 | 08
F29036 | 8018138198980 | Fascetta 290x3,6 NEUTRA | Cable tie 290x3,6 NEUTRAL | 4500 | 4500 | 100 | 0 | p | 3.95 | x100 | 86 | 08
F29036I | 8018138175455 | Fascetta 290x3,6 NEUTRA | Cable tie 290x3,6 NEUTRAL | 10000 | 10000 | 100 | 0 | p | 3.15 | x100 | 86 | 08
F29036IN | 8018138175462 | Fascetta 290x3,6 NERA | Cable tie 290x3,6 BLACK | 10000 | 10000 | 100 | 0 | p | 3.15 | x100 | 86 | 08
F29036N | 8018138199031 | Fascetta 290x3,6 NERA | Cable tie 290x3,6 BLACK | 4500 | 4500 | 100 | 0 | p | 3.95 | x100 | 86 | 08
F29048 | 8018138149074 | Fascetta 290x4,8 NEUTRA | Cable tie 290x4,8 NEUTRAL | 3500 | 3500 | 100 | 0 | p | 5.42 | x100 | 86 | 08
F29048N | 8018138149289 | Fascetta 290x4,8 NERA | Cable tie 290x4,8 BLACK | 3500 | 3500 | 100 | 0 | p | 5.42 | x100 | 86 | 08
F30076 | 8018138195941 | Fascetta 300x7,8 NEUTRA | Cable tie 300x7,8 NEUTRAL | 2000 | 2000 | 100 | 0 | p | 10.5 | x100 | 86 | 08
F30076N | 8018138196047 | Fascetta 300x7,8 NERA | Cable tie 300x7,8 BLACK | 2000 | 2000 | 100 | 0 | p | 10.5 | x100 | 86 | 08
F36036 | 8018138149036 | Fascetta 370x3,6 NEUTRA | Cable tie 370x3,6 NEUTRAL | 4000 | 4000 | 100 | 0 | p | 5.8 | x100 | 86 | 08
F36036N | 8018138149241 | Fascetta 370x3,6 NERA | Cable tie 370x3,6 BLACK | 4000 | 4000 | 100 | 0 | p | 5.8 | x100 | 86 | 08
F36048 | 8018138198997 | Fascetta 360x4,8 NEUTRA | Cable tie 360x4,8 NEUTRAL | 3500 | 3500 | 100 | 0 | p | 6.5 | x100 | 86 | 08
F36048I | 8018138175479 | Fascetta 360x4,8 NEUTRA | Cable tie 360x4,8 NEUTRAL | 6000 | 6000 | 100 | 0 | p | 5.1 | x100 | 86 | 08
F36048IN | 8018138175486 | Fascetta 360x4,8 NERA | Cable tie 360x4,8 BLACK | 6000 | 6000 | 100 | 0 | p | 5.1 | x100 | 86 | 08
F36048N | 8018138199048 | Fascetta 360x4,8 NERA | Cable tie 360x4,8 BLACK | 3500 | 3500 | 100 | 0 | p | 6.5 | x100 | 86 | 08
F36076 | 8018138149135 | Fascetta 365x7,8 NEUTRA | Cable tie 365x7,5 NEUTRAL | 1500 | 1500 | 100 | 0 | p | 12.9 | x100 | 86 | 08
F36076N | 8018138149340 | Fascetta 365x7,8 NERA | Cable tie 365x7,8 BLACK | 1500 | 1500 | 100 | 0 | p | 12.9 | x100 | 86 | 08
F39048 | 8018138195927 | Fascetta 390x4,8 NEUTRA | Cable tie 120x4,8 NEUTRAL | 3500 | 3500 | 100 | 0 | p | 7.9 | x100 | 86 | 08
F39048N | 8018138196023 | Fascetta 390x4,8 NERA | Cable tie 120x4,8 BLACK | 3500 | 3500 | 100 | 0 | p | 7.9 | x100 | 86 | 08
F43048 | 8018138149098 | Fascetta 430x4,8 NEUTRA | Cable tie 430x4,8 NEUTRAL | 3000 | 3000 | 100 | 0 | p | 9.4 | x100 | 86 | 08
F43048N | 8018138149302 | Fascetta 430x4,8 NERA | Cable tie 430x4,8 BLACK | 3000 | 3000 | 100 | 0 | p | 9.4 | x100 | 86 | 08
F45076 | 8018138195958 | Fascetta 450x7,5 NEUTRA | Cable tie 300x7,5 NEUTRAL | 1500 | 1500 | 100 | 0 | p | 17.5 | x100 | 86 | 08
F45076N | 8018138196054 | Fascetta 450x7,5 NERA | Cable tie 300x7,5 BLACK | 1500 | 1500 | 100 | 0 | p | 17.5 | x100 | 86 | 08
F500125 | 8018138195972 | Fascetta 500x12,5 NEUTRA | Cable tie 500x12,5 NEUTRAL | 1000 | 1000 | 50 | 0 | p | 40 | x100 | 86 | 08
F500125N | 8018138196078 | Fascetta 500x12,5 NERA | Cable tie 500x12,5 BLACK | 1000 | 1000 | 50 | 0 | p | 40 | x100 | 86 | 08
F54076 | 8018138175493 | Fascetta 540x7,8 NEUTRA | Cable tie 540x7,8NEUTRAL | 2000 | 2000 | 100 | 0 | p | 24.4 | x100 | 86 | 08
F54076N | 8018138175509 | Fascetta 540x7,8 NERA | Cable tie 540x7,8 BLACK | 2000 | 2000 | 100 | 0 | p | 24.4 | x100 | 86 | 08
F720125 | 8018138195989 | Fascetta 720x12,5 NEUTRA | Cable tie 720x12,5 NEUTRAL | 600 | 600 | 50 | 0 | p | 51 | x100 | 86 | 08
F720125N | 8018138196085 | Fascetta 720x12,5 NERA | Cable tie 720x12,5 BLACK | 600 | 600 | 50 | 0 | p | 51 | x100 | 86 | 08
F75076 | 8018138195965 | Fascetta 750x7,5 NEUTRA | Cable tie 540x7,5 NEUTRAL | 1200 | 1200 | 100 | 0 | p | 28 | x100 | 86 | 08
F75076N | 8018138196061 | Fascetta 750x7,5 NERA | Cable tie 540x7,5 BLACK | 1200 | 1200 | 100 | 0 | p | 28 | x100 | 86 | 08
F78090 | 8018138149159 | Fascetta 780x9,0 NEUTRA | Cable tie 780x9,0 NEUTRAL | 1000 | 1000 | 100 | 0 | p | 37 | x100 | 86 | 08
F78090N | 8018138149364 | Fascetta 780x9,0 NERA | Cable tie 780x9,0 BLACK | 1000 | 1000 | 100 | 0 | p | 37 | x100 | 86 | 08
F850125 | 8018138195996 | Fascetta 750x12,5 NEUTRA | Cable tie 850x12,5 NEUTRAL | 600 | 600 | 50 | 0 | p | 66 | x100 | 86 | 08
F850125N | 8018138196092 | Fascetta 750x12,5 NERA | Cable tie 850x12,5 BLACK | 600 | 600 | 50 | 0 | p | 66 | x100 | 86 | 08
FI18090N | 8018138158120 | Fascetta installazione 180x9 NERA | Cable tie 180x9 BLACK | 1000 | 1000 | 100 | 0 | p | 10.7 | x100 | 86 | 08
FI26090N | 8018138158137 | Fascetta installazione 260x9 NERA | Cable tie 260x9 BLACK | 1500 | 1500 | 100 | 0 | p | 16 | x100 | 86 | 08
FI36090N | 8018138158144 | Fascetta installazione 360x9 NERA | Cable tie 360x9 BLACK | 1000 | 1000 | 100 | 0 | p | 21.5 | x100 | 86 | 08
FS0825 | 8018138187571 | Supporto per fascette NEUTRO | Cable tie holder NEUTRAL | 250 | 250 | 1 | 0 | p | 5.3 | x100 | 86 | 08
FS3250 | 8018138187588 | Supporto per fascette NEUTRO | Cable tie holder NEUTRAL | 150 | 150 | 1 | 0 | p | 7.8 | x100 | 86 | 08
FSA1919 | 8018138149470 | Supporto adesivo 20x20 NEUTRO | Adhesive holder 20x20 NEUTRAL | 2000 | 2000 | 100 | 0 | p | 3.8 | x100 | 86 | 08
FSA1919N | 8018138149487 | Supporto adesivo 20x20 NERO | Adhesive holder 20x20 BLACK | 2000 | 2000 | 100 | 0 | p | 3.8 | x100 | 86 | 08
FSA2727 | 8018138149494 | Supporto adesivo 30x30 NEUTRO | Adhesive holder 30x30 NEUTRAL | 1000 | 1000 | 100 | 0 | p | 6.9 | x100 | 86 | 08
FSA2727N | 8018138149500 | Supporto adesivo 30x30 NERO | Adhesive holder 30x30 BLACK | 1000 | 1000 | 100 | 0 | p | 6.9 | x100 | 86 | 08
FSV1595 | 8018138149418 | Supporto vite 15x10 NEUTRO | Tie holder 15x10 NEUTRAL | 1000 | 1000 | 100 | 0 | p | 3.5 | x100 | 86 | 08
FSV1595N | 8018138149425 | Supporto a vite 15x10 NERO | Tie holder 15x10 BLACK | 1000 | 1000 | 100 | 0 | p | 3.5 | x100 | 86 | 08
FSV2216 | 8018138149432 | Supporto vite 22x16 NEUTRO | Tie holder 22x16 NEUTRAL | 500 | 500 | 100 | 0 | p | 5.5 | x100 | 86 | 08
FSV2216N | 8018138149449 | Supporto a vite 22x16 NERO | Tie holder 22x16 BLACK | 500 | 500 | 100 | 0 | p | 5.5 | x100 | 86 | 08
FT10025 | 8018138149371 | Fascetta targhetta 100x2,5 | Marker tie 100x2,5 | 2500 | 2500 | 100 | 0 | p | 1.95 | x100 | 86 | 08
FT20025 | 8018138149388 | Fascetta targhetta 200x2,5 | Marker tie 200x2,5 | 500 | 500 | 100 | 0 | p | 3.9 | x100 | 86 | 08
FT640 | 8018138159776 | Tassello con alette 6x40 | Plastic dowel 6x40 | 1200 | 1200 | 100 | 0 | p | 8.2 | x100 | 86 | 08
FTS10025 | 8018138149395 | Fascetta targhetta 100x2,5 | Marker tie 100x2,5 | 2500 | 2500 | 100 | 0 | p | 1.95 | x100 | 86 | 08
FTS1550 | 8018138188578 | Targhetta 15x50mm x fascette max2,5 | Marker 15x50mmm for ties max 2,5 | 140 | 140 | 1 | 0 | p | 6.5 | x100 | 86 | 08
FTS20025 | 8018138149401 | Fascetta targhetta 200x2,5 | Marker tie 200x2,5 | 500 | 500 | 100 | 0 | p | 4.6 | x100 | 86 | 08
FUP2248 | 8018138149517 | Utensile trazione fascette 2,4-4,8 | Fitting tool for cable ties 2,4-4,8 | 16 | 1 | 1 | 0 | p | 15 |  | 86 | 08
FUP95 | 8018138158168 | Utensile trazione fascette 2,4-9,0 | Fitting tool for cable ties 2,4-9,0 | 6 | 1 | 1 | 0 | p | 16 |  | 86 | 08
GA012 | 8018138181425 | Guaina TRA nera d12 STECCA 1m | Heat shrink tube d12 PIECE 1m | 300 | 10 | 1 | 0 | p | 5.5 |  | 89 | 08
GA022 | 8018138181432 | Guaina TRA nera d22 STECCA 1m | Heat shrink tube d22 PIECE 1m | 180 | 5 | 1 | 0 | p | 8.5 |  | 89 | 08
GA033 | 8018138181449 | Guaina TRA nera d33 STECCA 1m | Heat shrink tube d33 PIECE 1m | 120 | 5 | 1 | 0 | p | 10.5 |  | 89 | 08
GA040 | 8018138181456 | Guaina TRA nera d40 STECCA 1m | Heat shrink tube d40 PIECE 1m | 70 | 1 | 1 | 0 | p | 11.5 |  | 89 | 08
GA055 | 8018138181463 | Guaina TRA nera d55 STECCA 1m | Heat shrink tube d55 PIECE 1m | 40 | 1 | 1 | 0 | p | 14 |  | 89 | 08
GA065 | 8018138181470 | Guaina TRA nera d65 STECCA 1m | Heat shrink tube d65 PIECE 1m | 30 | 1 | 1 | 0 | p | 16 |  | 89 | 08
GA072 | 8018138181487 | Guaina TRA nera d72 STECCA 1m | Heat shrink tube d72 PIECE 1m | 25 | 1 | 1 | 0 | p | 21 |  | 89 | 08
GA092 | 8018138181494 | Guaina TRA nera d92 STECCA 1m | Heat shrink tube d92 PIECE 1m | 20 | 1 | 1 | 0 | p | 28 |  | 89 | 08
GA115 | 8018138181500 | Guaina TRA nera d115 STECCA 1m | Heat shrink tube d115 PIECE 1m | 15 | 1 | 1 | 0 | p | 39 |  | 89 | 08
GA180 | 8018138181517 | Guaina TRA nera d180 STECCA 1m | Heat shrink tube d180 PIECE 1m | 10 | 1 | 1 | 0 | p | 82 |  | 89 | 08
GC16 | 8018138154405 | Giunto per tubi corrugati D 16 | Joint for flexible pipes D 16 | 200 | 200 | 10 | 0 | p | 0.19 |  | 87 | 08
GC20 | 8018138154412 | Giunto per tubi corrugati D 20 | Joint for flexible pipes D 20 | 400 | 400 | 20 | 0 | p | 0.2 |  | 87 | 08
GC25 | 8018138154429 | Giunto per tubi corrugati D 25 | Joint for flexible pipes D 25 | 400 | 400 | 20 | 0 | p | 0.27 |  | 87 | 08
GC32 | 8018138154436 | Giunto per tubi corrugati D 32 | Joint for flexible pipes D 32 | 200 | 200 | 10 | 0 | p | 0.39 |  | 87 | 08
GCS16 | 8018138199888 | Giunto per tubi corrugati D 16 | Joint for flexible pipes D 16 | 200 | 200 | 20 | 0 | p | 0.2 |  | 87 | 08
GCS20 | 8018138199895 | Giunto per tubi corrugati D 20 | Joint for flexible pipes D 20 | 400 | 400 | 20 | 0 | p | 0.21 |  | 87 | 08
GCS25 | 8018138199901 | Giunto per tubi corrugati D 25 | Joint for flexible pipes D 25 | 400 | 400 | 10 | 0 | p | 0.28 |  | 87 | 08
GCS32 | 8018138199918 | Giunto per tubi corrugati D 32 | Joint for flexible pipes D 32 | 150 | 150 | 5 | 0 | p | 0.4 |  | 87 | 08
GGB05PE | 8018138162400 | Guaina trecciata d 5mm PE GRIGIO | Braided sleeve d 5mm PE GREY | 1600 | 100 |  | 0 | m | 0.55 |  | 55 | 05
GGB10PE | 8018138162424 | Guaina trecciata d 10mm PE GRIGIO | Braided sleeve d 10mm PE GREY | 1600 | 100 |  | 0 | m | 0.81 |  | 55 | 05
GGB15PE | 8018138162448 | Guaina trecciata d 15mm PE GRIGIO | Braided sleeve d 15mm PE GREY | 800 | 50 |  | 0 | m | 1.33 |  | 55 | 05
GGB20PE | 8018138162455 | Guaina trecciata d 20mm PE GRIGIO | Braided sleeve d 20mm PE GREY | 800 | 50 |  | 0 | m | 1.83 |  | 55 | 05
GGB25PE | 8018138162462 | Guaina trecciata d 25mm PE GRIGIO | Braided sleeve d 25mm PE GREY | 800 | 50 |  | 0 | m | 2 |  | 55 | 05
GGB30PE | 8018138162479 | Guaina trecciata d 30mm PE GRIGIO | Braided sleeve d 30mm PE GREY | 800 | 50 |  | 0 | m | 2.34 |  | 55 | 05
GGB40PE | 8018138162486 | Guaina trecciata d 40mm PE GRIGIO | Braided sleeve d 40mm PE GREY | 700 | 50 |  | 0 | m | 4.16 |  | 55 | 05
GGB50PE | 8018138162493 | Guaina trecciata d 50mm PE GRIGIO | Braided sleeve d 50mm PE GREY | 400 | 50 |  | 0 | m | 4.95 |  | 55 | 05
GHL1610S | 8018138159875 | Convogliatore aria calda | Hot air gun | 1 | 1 | 1 | 0 | p | 110 |  | 89 | 08
GHL1910E | 8018138159882 | Convogliatore aria calda | Hot air gun | 1 | 1 | 1 | 0 | p | 180 |  | 89 | 08
GI-BOX100 | 8018138178937 | Kit gel IP68 con scatola 100x100 | Gel kit IP68 with box 100x100 | 1 | 1 | 1 | 0 | p | 33 |  | 85 | 08
GI-BOX80 | 8018138178944 | Kit gel IP68 con scatola 80x80 | Gel kit IP68 with box 80x80 | 1 | 1 | 1 | 0 | p | 25 |  | 85 | 08
G-KIT1 | 8018138198560 | Kit guaine termorestringenti nere | Heat shrink tube kit | 12 | 12 | 1 | 1 | p | 6.5 |  | 89 | 08
G-KIT1C | 8018138198577 | Kit guaine termorestringenti color. | Heat shrink tube kit | 12 | 12 | 1 | 1 | p | 6.8 |  | 89 | 08
GLB030 | 8018138178951 | Gomma bicomponente 0,3 Kg | Two-component rubber 0,3 Kg | 1 | 1 | 1 | 0 | p | 36 |  | 85 | 08
GLB1 | 8018138178968 | Gomma bicomponente 1 Kg | Two-component rubber 1 Kg | 1 | 1 | 1 | 0 | p | 89 |  | 85 | 08
GLB10 | 8018138200089 | Gomma bicomponente 10 Kg | Two-component rubber 10 Kg | 1 | 1 | 1 | 0 | p | 740 |  | 85 | 08
GL-BOX100 | 8018138194470 | Kit gomma IP68 con scatola 100x100 | Rubber kit IP68 with box 100x100 | 1 | 1 | 1 | 0 | p | 41 |  | 85 | 08
GL-BOX80 | 8018138201246 | Kit gomma IP68 con scatola 80x80 | Rubber kit IP68 with box 80x80 | 1 | 1 | 1 | 0 | p | 34 |  | 85 | 08
GM032YV | 8018138161472 | Guaina TR G/V d3,2 MINIBOX (10m) | Heat shrink tube d3,2 Y/G (10 m) | 36 | 1 | 10 | 0 | p | 15 |  | 89 | 08
GM048YV | 8018138161489 | Guaina TR G/V d4,8 MINIBOX (8 m) | Heat shrink tube d4,8 Y/G (8 m) | 36 | 1 | 8 | 0 | p | 15 |  | 89 | 08
GM064YV | 8018138161496 | Guaina TR G/V d6,4 MINIBOX (6 m) | Heat shrink tube d6,4 Y/G (6 m) | 36 | 1 | 6 | 0 | p | 15 |  | 89 | 08
GM095YV | 8018138161502 | Guaina TR G/V d9,5 MINIBOX (5 m) | Heat shrink tube d9,5 Y/G (5 m) | 36 | 1 | 5 | 0 | p | 15 |  | 89 | 08
GM127YV | 8018138161519 | Guaina TR G/V d13 MINIBOX (5 m) | Heat shrink tube d12,7 Y/G (5 m) | 36 | 1 | 5 | 0 | p | 15 |  | 89 | 08
GM190YV | 8018138161526 | Guaina TR G/V d19 MINIBOX (4 m) | Heat shrink tube d19 Y/G (4 m) | 36 | 1 | 4 | 0 | p | 18 |  | 89 | 08
GM254YV | 8018138161533 | Guaina TR G/V d25 MINIBOX (3m) | Heat shrink tube d25,4 Y/G (3 m) | 36 | 1 | 3 | 0 | p | 18 |  | 89 | 08
GM-BOX100 | 8018138200096 | Kit gel IP68 con scatola 100x100 | Gel kit IP68 with box 100x100 | 1 | 1 | 1 | 0 | p | 34 |  | 85 | 08
GNB05PE | 8018138162776 | Guaina trecciata d 5mm PE NERO | Braided sleeve d 5mm PE BLACK | 1600 | 100 |  | 0 | m | 0.55 |  | 55 | 05
GNB10PE | 8018138162790 | Guaina trecciata d 10mm PE NERO | Braided sleeve d 10mm PE BLACK | 1600 | 100 |  | 0 | m | 0.81 |  | 55 | 05
GNB15PE | 8018138162813 | Guaina trecciata d 15mm PE NERO | Braided sleeve d 15mm PE BLACK | 800 | 50 |  | 0 | m | 1.33 |  | 55 | 05
GNB20PE | 8018138162820 | Guaina trecciata d 20mm PE NERO | Braided sleeve d 20mm PE BLACK | 800 | 50 |  | 0 | m | 1.83 |  | 55 | 05
GNB25PE | 8018138162837 | Guaina trecciata d 25mm PE NERO | Braided sleeve d 25mm PE BLACK | 800 | 50 |  | 0 | m | 2 |  | 55 | 05
GNB30PE | 8018138162844 | Guaina trecciata d 30mm PE NERO | Braided sleeve d 30mm PE BLACK | 800 | 50 |  | 0 | m | 2.34 |  | 55 | 05
GNB40PE | 8018138162851 | Guaina trecciata d 40mm PE NERO | Braided sleeve d 40mm PE BLACK | 700 | 50 |  | 0 | m | 4.16 |  | 55 | 05
GNB50PE | 8018138162868 | Guaina trecciata d 50mm PE NERO | Braided sleeve d 50mm PE BLACK | 400 | 50 |  | 0 | m | 4.95 |  | 55 | 05
GPB050 | 8018138178975 | Gomma bicomponente 0,5 Kg | Two component rubber 0,5 Kg | 1 | 1 | 1 | 0 | p | 48 |  | 85 | 08
GPB160 | 8018138201253 | Gomma bicomponente 1,6 Kg | Two component rubber 1,6 Kg | 1 | 1 | 1 | 0 | p | 139 |  | 85 | 08
GPM3 | 8018138196252 | Placca paramalta scatola 3 posti | Protection cover 3 mod | 100 | 100 | 1 | 0 | p | 0.15 |  | 87 | 08
GPM4 | 8018138196269 | Placca paramalta scatola 4 posti | Protection cover 4 mod | 20 | 20 | 1 | 0 | p | 0.25 |  | 87 | 08
GPM6 | 8018138196276 | Placca paramalta scatola 6 posti | Protection cover 6 mod | 10 | 10 | 1 | 0 | p | 0.5 |  | 87 | 08
GS10 | 8018138141276 | Guaina spiralata in PVC d 10 | Spiraled sheath of PVC d 10 | 1200 | 30 |  |  | m | 0.85 |  | 87 | 08
GS12 | 8018138141283 | Guaina spiralata in PVC d 12 | Spiraled sheath of PVC d 12 | 1200 | 30 |  | 0 | m | 0.88 |  | 87 | 08
GS14 | 8018138141290 | Guaina spiralata in PVC d 14 | Spiraled sheath of PVC d 14 | 1200 | 30 |  | 0 | m | 0.95 |  | 87 | 08
GS16 | 8018138141306 | Guaina spiralata in PVC d 16 | Spiraled sheath of PVC d 16 | 1080 | 30 |  | 0 | m | 1 |  | 87 | 08
GS16-10 | 8018138176902 | Guaina spiralata in PVC d 16 | Spiraled sheath of PVC d 16 (10 m) | 630 | 10 |  | 0 | m | 1 |  | 87 | 08
GS20 | 8018138141368 | Guaina spiralata in PVC d 20 | Spiraled sheath of PVC d 20 | 900 | 30 |  | 0 | m | 1.2 |  | 87 | 08
GS20-10 | 8018138176919 | Guaina spiralata in PVC d 20 | Spiraled sheath of PVC d 20 (10 m) | 560 | 10 |  | 0 | m | 1.2 |  | 87 | 08
GS22 | 8018138141375 | Guaina spiralata in PVC d 22 | Spiraled sheath of PVC d 22 | 900 | 30 |  | 0 | m | 1.5 |  | 87 | 08
GS25 | 8018138141382 | Guaina spiralata in PVC d 25 | Spiraled sheath of PVC d 25 | 750 | 30 |  | 0 | m | 1.55 |  | 87 | 08
GS25-10 | 8018138176926 | Guaina spiralata in PVC d 25 | Spiraled sheath of PVC d 25 (10 m) | 490 | 10 |  | 0 | m | 1.6 |  | 87 | 08
GS32 | 8018138141405 | Guaina spiralata in PVC d 32 | Spiraled sheath of PVC d 32 | 360 | 30 |  | 0 | m | 2.2 |  | 87 | 08
GS40 | 8018138141429 | Guaina spiralata in PVC d 40 | Spiraled sheath of PVC d 40 | 240 | 30 |  | 0 | m | 3.2 |  | 87 | 08
GS40N | 8018138196641 | Guaina spiralata D 40 mm NERA | Spiraled sheath D 40mm BLACK | 240 | 30 | 30 | 0 | m | 7 |  | 34 | 03
GS50 | 8018138141436 | Guaina spiralata in PVC d 50 | Spiraled sheath of PVC d 50 | 180 | 30 |  | 0 | m | 4.3 |  | 87 | 08
GS60 | 8018138141443 | Guaina spiralata in PVC d 60 | Spiraled sheath of PVC d 60 | 120 | 30 |  | 0 | m | 5.3 |  | 87 | 08
GSB030 | 8018138178982 | Gel bicomponente 0,3 Kg | Two-component gel 0,3 Kg | 4 | 4 | 1 | 0 | p | 18.3 |  | 85 | 08
GSB030B | 8018138180541 | Gel bicomponente 0,3 Kg | Two-component gel 0,3 Kg | 1 | 1 | 1 | 0 | p | 23 |  | 85 | 08
GSB030BL | 8018138181524 | Gel bicomponente 0,25 Kg | Two-component gel 0,25 Kg | 10 | 10 | 1 | 0 | p | 20 |  | 85 | 08
GSB040BL | 8018138181531 | Gel bicomponente 0,35 Kg | Two-component gel 0,35 Kg | 10 | 10 | 1 | 0 | p | 25 |  | 85 | 08
GSB1 | 8018138178999 | Gel bicomponente 1 Kg | Two-component gel 1 Kg | 1 | 1 | 1 | 0 | p | 53 |  | 85 | 08
GSB10 | 8018138179002 | Gel bicomponente 10 Kg | Two-component gel 10 Kg | 1 | 1 | 1 | 0 | p | 430 |  | 85 | 08
GSM030 | 8018138179019 | Gel monocomponente 0,35 Kg | One component gel 0,35 Kg | 4 | 1 | 1 | 0 | p | 29 |  | 85 | 08
GSM1 | 8018138179026 | Gel monocomponente 0,80 Kg | One component gel 0,80 Kg | 2 | 1 | 1 | 0 | p | 78 |  | 85 | 08
GSM250 | 8018138199925 | Gel monocomponente 0,25 Kg | One component gel 0,25 Kg | 5 | 5 | 1 | 0 | p | 19 |  | 85 | 08
GSM280 | 8018138200027 | Gel monocomponente 0,28 Kg | One component gel 0,28 Kg | 8 | 8 | 1 | 0 | p | 22 |  | 85 | 08
GTB024 | 8018138161946 | Guaina TR nera d2,4 BOBINA | Heat shrink tube d2,4 Black | 1500 | 150 | 150 | 0 | m | 0.49 |  | 89 | 08
GTB024N | 8018138167771 | Guaina TR blu d2,4 BOBINA | Heat shrink tube d2,4 blue | 1500 | 150 | 150 | 0 | m | 0.49 |  | 89 | 08
GTB032 | 8018138161953 | Guaina TR nera d3,2 BOBINA | Heat shrink tube d3,2 Black | 1350 | 150 | 150 | 0 | m | 0.54 |  | 89 | 08
GTB048 | 8018138161960 | Guaina TR nera d4,8 BOBINA | Heat shrink tube d4,8 Black | 750 | 75 | 75 | 0 | m | 0.79 |  | 89 | 08
GTB048N | 8018138167795 | Guaina TR blu d4,8 BOBINA | Heat shrink tube d4,8 blue | 750 | 75 | 75 | 0 | m | 0.79 |  | 89 | 08
GTB048R | 8018138180046 | Guaina TR rossa d4,8 BOBINA | Heat shrink tube d4,8 blue | 750 | 75 | 75 | 0 | m | 0.79 |  | 89 | 08
GTB064 | 8018138161977 | Guaina TR nera d6,4 BOBINA | Heat shrink tube d6,4 Black | 525 | 75 | 75 | 0 | m | 0.88 |  | 89 | 08
GTB064R | 8018138193787 | Guaina TR rossa d6,4 BOBINA | Heat shrink tube d6,4 blue | 525 | 75 | 75 | 0 | m | 0.88 |  | 89 | 08
GTB095 | 8018138161984 | Guaina TR nera d9,5 BOBINA | Heat shrink tube d9,5 Black | 675 | 75 | 75 | 0 | m | 1.05 |  | 89 | 08
GTB095N | 8018138167818 | Guaina TR blu d9,5 BOBINA | Heat shrink tube d9,5 blue | 675 | 75 | 75 | 0 | m | 1.05 |  | 89 | 08
GTB095R | 8018138180084 | Guaina TR rossa d9,5 BOBINA | Heat shrink tube d9,5 blue | 675 | 75 | 75 | 0 | m | 1.05 |  | 89 | 08
GTB127 | 8018138161991 | Guaina TR nera d12,7 BOBINA | Heat shrink tube d12,7 Black | 500 | 50 | 50 | 0 | m | 1.27 |  | 89 | 08
GTB127N | 8018138162875 | Guaina TR blu d12,7 BOBINA | Heat shrink tube d12,7 blue | 500 | 50 | 50 | 0 | m | 1.27 |  | 89 | 08
GTB127R | 8018138193794 | Guaina TR rossa d12,7 BOBINA | Heat shrink tube d12,7 blue | 500 | 50 | 50 | 0 | m | 1.27 |  | 89 | 08
GTB190 | 8018138162004 | Guaina TR nera d19 BOBINA | Heat shrink tube d19 Black | 270 | 30 | 30 | 0 | m | 2.08 |  | 89 | 08
GTB190N | 8018138165760 | Guaina TR blu d19 BOBINA | Heat shrink tube d19 blue | 270 | 30 | 30 | 0 | m | 2.08 |  | 89 | 08
GTB190R | 8018138193800 | Guaina TR rossa d19 BOBINA | Heat shrink tube d19 blue | 270 | 30 | 30 | 0 | m | 2.08 |  | 89 | 08
GTB254 | 8018138162011 | Guaina TR nera d25,4 BOBINA | Heat shrink tube d25,4 Black | 210 | 30 | 30 | 0 | m | 2.93 |  | 89 | 08
GTB381 | 8018138162028 | Guaina TR nera d38,1 BOBINA | Heat shrink tube d38,1 Black | 150 | 30 | 30 | 0 | m | 5.35 |  | 89 | 08
GTB508 | 8018138162035 | Guaina TR nera d50,8 BOBINA | Heat shrink tube d50,8 Black | 120 | 30 | 30 | 0 | m | 6.9 |  | 89 | 08
GTB760 | 8018138165432 | Guaina TR nera d76,0 BOBINA | Heat shrink tube d76,0 Black | 30 | 15 | 15 | 0 | m | 17.2 |  | 89 | 08
GTM012 | 8018138160772 | Guaina TR nera d1,2 MINIBOX (10 m) | Heat shrink tube d1,2 Black (10m) | 36 | 1 | 10 | 0 | p | 9.5 |  | 89 | 08
GTM012N | 8018138160789 | Guaina TR blu d1,2 MINIBOX (10 m) | Heat shrink tube d1,2 Blue (10m) | 36 | 1 | 10 | 0 | p | 9.5 |  | 89 | 08
GTM012R | 8018138160796 | Guaina TR rossa d1,2 MINIBOX (10 m) | Heat shrink tube d1,2 Red (10m) | 36 | 1 | 10 | 0 | p | 9.5 |  | 89 | 08
GTM012T | 8018138160802 | Guaina TR trasp d1,2 MINIBOX (10 m) | Heat shrink tube d1,2 Traspar (10m) | 36 | 1 | 10 | 0 | p | 9.5 |  | 89 | 08
GTM012W | 8018138160826 | Guaina TR bianca d1,2 MINIBOX (10m) | Heat shrink tube d1,2 White (10m) | 36 | 1 | 10 | 0 | p | 9.5 |  | 89 | 08
GTM012Y | 8018138160833 | Guaina TR gialla d1,2 MINIBOX (10m) | Heat shrink tube d1,2 Yellow (10m) | 36 | 1 | 10 | 0 | p | 9.5 |  | 89 | 08
GTM016 | 8018138160840 | Guaina TR nera d1,6 MINIBOX (10 m) | Heat shrink tube d1,6 Black (10m) | 36 | 1 | 10 | 0 | p | 9.5 |  | 89 | 08
GTM016N | 8018138160857 | Guaina TR blu d1,6 MINIBOX (10 m) | Heat shrink tube d1,6 Blue (10m) | 36 | 1 | 10 | 0 | p | 9.5 |  | 89 | 08
GTM016R | 8018138160864 | Guaina TR rossa d1,6 MINIBOX (10 m) | Heat shrink tube d1,6 Red (10m) | 36 | 1 | 10 | 0 | p | 9.5 |  | 89 | 08
GTM016T | 8018138160871 | Guaina TR trasp d1,6 MINIBOX (10 m) | Heat shrink tube d1,6 Traspar (10m) | 36 | 1 | 10 | 0 | p | 9.5 |  | 89 | 08
GTM016W | 8018138160895 | Guaina TR bianca d1,6 MINIBOX (10m) | Heat shrink tube d1,6 White (10m) | 36 | 1 | 10 | 0 | p | 9.5 |  | 89 | 08
GTM016Y | 8018138160901 | Guaina TR gialla d1,6 MINIBOX (10m) | Heat shrink tube d1,6 Yellow (10m) | 36 | 1 | 10 | 0 | p | 9.5 |  | 89 | 08
GTM024 | 8018138160918 | Guaina TR nera d2,4 MINIBOX (10 m) | Heat shrink tube d2,4 Black (10m) | 36 | 1 | 10 | 0 | p | 9.5 |  | 89 | 08
GTM024N | 8018138160925 | Guaina TR blu d2,4 MINIBOX (10 m) | Heat shrink tube d2,4 Blue (10m) | 36 | 1 | 10 | 0 | p | 9.5 |  | 89 | 08
GTM024R | 8018138160932 | Guaina TR rossa d2,4 MINIBOX (10 m) | Heat shrink tube d2,4 Red (10m) | 36 | 1 | 10 | 0 | p | 9.5 |  | 89 | 08
GTM024T | 8018138160949 | Guaina TR trasp d2,4 MINIBOX (10 m) | Heat shrink tube d2,4 Traspar (10m) | 36 | 1 | 10 | 0 | p | 9.5 |  | 89 | 08
GTM024W | 8018138160963 | Guaina TR bianca d2,4 MINIBOX (10m) | Heat shrink tube d2,4 White (10m) | 36 | 1 | 10 | 0 | p | 9.5 |  | 89 | 08
GTM024Y | 8018138160970 | Guaina TR gialla d2,4 MINIBOX (10m) | Heat shrink tube d2,4 Yellow (10m) | 36 | 1 | 10 | 0 | p | 9.5 |  | 89 | 08
GTM032 | 8018138160987 | Guaina TR nera d3,2 MINIBOX (10 m) | Heat shrink tube d3,2 Black (10m) | 36 | 1 | 10 | 0 | p | 10 |  | 89 | 08
GTM032N | 8018138160994 | Guaina TR blu d3,2 MINIBOX (10 m) | Heat shrink tube d3,2 Blue (10m) | 36 | 1 | 10 | 0 | p | 10 |  | 89 | 08
GTM032R | 8018138161007 | Guaina TR rossa d3,2 MINIBOX (10 m) | Heat shrink tube d3,2 Red (10m) | 36 | 1 | 10 | 0 | p | 10 |  | 89 | 08
GTM032T | 8018138161014 | Guaina TR trasp d3,2 MINIBOX (10 m) | Heat shrink tube d3,2 Traspar (10m) | 36 | 1 | 10 | 0 | p | 10 |  | 89 | 08
GTM032W | 8018138161038 | Guaina TR bianca d3,2 MINIBOX (10m) | Heat shrink tube d3,2 White (10m) | 36 | 1 | 10 | 0 | p | 10 |  | 89 | 08
GTM032Y | 8018138161045 | Guaina TR gialla d3,2 MINIBOX (10m) | Heat shrink tube d3,2 Yellow (10m) | 36 | 1 | 10 | 0 | p | 10 |  | 89 | 08
GTM048 | 8018138161052 | Guaina TR nera d4,8 MINIBOX (8 m) | Heat shrink tube d4,8 Black (8m) | 36 | 1 | 8 | 0 | p | 10 |  | 89 | 08
GTM048N | 8018138161069 | Guaina TR blu d4,8 MINIBOX (8 m) | Heat shrink tube d4,8 Blue (8m) | 36 | 1 | 8 | 0 | p | 10 |  | 89 | 08
GTM048R | 8018138161076 | Guaina TR rossa d4,8 MINIBOX (8 m) | Heat shrink tube d4,8 Red (8m) | 36 | 1 | 8 | 0 | p | 10 |  | 89 | 08
GTM048T | 8018138161083 | Guaina TR trasp d4,8 MINIBOX (8 m) | Heat shrink tube d4,8 Traspar (8m) | 36 | 1 | 8 | 0 | p | 10 |  | 89 | 08
GTM048W | 8018138161106 | Guaina TR bianca d4,8 MINIBOX (8m) | Heat shrink tube d4,8 White (8m) | 36 | 1 | 8 | 0 | p | 10 |  | 89 | 08
GTM048Y | 8018138161113 | Guaina TR gialla d4,8 MINIBOX (8m) | Heat shrink tube d4,8 Yellow (8m) | 36 | 1 | 8 | 0 | p | 10 |  | 89 | 08
GTM064 | 8018138161120 | Guaina TR nera d6,4 MINIBOX (6 m) | Heat shrink tube d6,4 Black (6m) | 36 | 1 | 6 | 0 | p | 10 |  | 89 | 08
GTM064N | 8018138161137 | Guaina TR blu d6,4 MINIBOX (6 m) | Heat shrink tube d6,4 Blue (6m) | 36 | 1 | 6 | 0 | p | 10 |  | 89 | 08
GTM064R | 8018138161144 | Guaina TR rossa d6,4 MINIBOX (6 m) | Heat shrink tube d6,4 Red (6m) | 36 | 1 | 6 | 0 | p | 10 |  | 89 | 08
GTM064T | 8018138161151 | Guaina TR trasp d6,4 MINIBOX (6 m) | Heat shrink tube d6,4 Traspar (6m) | 36 | 1 | 6 | 0 | p | 10 |  | 89 | 08
GTM064W | 8018138161175 | Guaina TR bianca d6,4 MINIBOX (6m) | Heat shrink tube d6,4 White (6m) | 36 | 1 | 6 | 0 | p | 10 |  | 89 | 08
GTM064Y | 8018138161182 | Guaina TR gialla d6,4 MINIBOX (6m) | Heat shrink tube d6,4 Yellow (6m) | 36 | 1 | 6 | 0 | p | 10 |  | 89 | 08
GTM095 | 8018138161199 | Guaina TR nera d9,5 MINIBOX (5 m) | Heat shrink tube d9,5 Black (5m) | 36 | 1 | 5 | 0 | p | 10 |  | 89 | 08
GTM095N | 8018138161205 | Guaina TR blu d9,5 MINIBOX (5 m) | Heat shrink tube d9,5 Blue (5m) | 36 | 1 | 5 | 0 | p | 10 |  | 89 | 08
GTM095R | 8018138161212 | Guaina TR rossa d9,5 MINIBOX (5 m) | Heat shrink tube d9,5 Red (5m) | 36 | 1 | 5 | 0 | p | 10 |  | 89 | 08
GTM095T | 8018138161229 | Guaina TR trasp d9,5 MINIBOX (5 m) | Heat shrink tube d9,5 Traspar (5m) | 36 | 1 | 5 | 0 | p | 10 |  | 89 | 08
GTM095W | 8018138161243 | Guaina TR bianca d9,5 MINIBOX (5m) | Heat shrink tube d9,5 White (5m) | 36 | 1 | 5 | 0 | p | 10 |  | 89 | 08
GTM095Y | 8018138161250 | Guaina TR gialla d9,5 MINIBOX (5m) | Heat shrink tube d9,5 Yellow (5m) | 36 | 1 | 5 | 0 | p | 10 |  | 89 | 08
GTM127 | 8018138161267 | Guaina TR nera d12,7 MINIBOX (5 m) | Heat shrink tube d12,7 Black (5m) | 36 | 1 | 5 | 0 | p | 10 |  | 89 | 08
GTM127N | 8018138161274 | Guaina TR blu d12,7 MINIBOX (5 m) | Heat shrink tube d12,7 Blue (5m) | 36 | 1 | 5 | 0 | p | 10 |  | 89 | 08
GTM127R | 8018138161281 | Guaina TR rossa d12,7 MINIBOX (5 m) | Heat shrink tube d12,7 Red (5m) | 36 | 1 | 5 | 0 | p | 10 |  | 89 | 08
GTM127T | 8018138161298 | Guaina TR trasp d12,7 MINIBOX (5 m) | Heat shrink tube d12,7 Traspar (5m) | 36 | 1 | 5 | 0 | p | 10 |  | 89 | 08
GTM127W | 8018138161311 | Guaina TR bianca d12,7 MINIBOX (5m) | Heat shrink tube d12,7 White (5m) | 36 | 1 | 5 | 0 | p | 10 |  | 89 | 08
GTM127Y | 8018138161328 | Guaina TR gialla d12,7 MINIBOX (5m) | Heat shrink tube d12,7 Yellow (5m) | 36 | 1 | 5 | 0 | p | 10 |  | 89 | 08
GTM190 | 8018138161335 | Guaina TR nera d19 MINIBOX (4 m) | Heat shrink tube d19 Black (4m) | 36 | 1 | 4 | 0 | p | 12 |  | 89 | 08
GTM190N | 8018138161342 | Guaina TR blu d19 MINIBOX (4 m) | Heat shrink tube d19 Blue (4m) | 36 | 1 | 4 | 0 | p | 12 |  | 89 | 08
GTM190R | 8018138161359 | Guaina TR rossa d19 MINIBOX (4 m) | Heat shrink tube d19 Red (4m) | 36 | 1 | 4 | 0 | p | 12 |  | 89 | 08
GTM190T | 8018138161366 | Guaina TR trasp d19 MINIBOX (4 m) | Heat shrink tube d19 Traspar (4m) | 36 | 1 | 4 | 0 | p | 12 |  | 89 | 08
GTM190W | 8018138161380 | Guaina TR bianca d19 MINIBOX (4m) | Heat shrink tube d19 White (4m) | 36 | 1 | 4 | 0 | p | 12 |  | 89 | 08
GTM190Y | 8018138161397 | Guaina TR gialla d19 MINIBOX (4m) | Heat shrink tube d19 Yellow (4m) | 36 | 1 | 4 | 0 | p | 12 |  | 89 | 08
GTM254 | 8018138161403 | Guaina TR nera d25,4 MINIBOX (3 m) | Heat shrink tube d25,4 Black (3m) | 36 | 1 | 3 | 0 | p | 12 |  | 89 | 08
GTM254N | 8018138161410 | Guaina TR blu d25,4 MINIBOX (3 m) | Heat shrink tube d25,4 Blue (3m) | 36 | 1 | 3 | 0 | p | 12 |  | 89 | 08
GTM254R | 8018138161427 | Guaina TR rossa d25,4 MINIBOX (3 m) | Heat shrink tube d25,4 Red (3m) | 36 | 1 | 3 | 0 | p | 12 |  | 89 | 08
GTM254T | 8018138161434 | Guaina TR trasp d25,4 MINIBOX (3 m) | Heat shrink tube d25,4 Traspar (3m) | 36 | 1 | 3 | 0 | p | 12 |  | 89 | 08
GTM254W | 8018138161458 | Guaina TR bianca d25,4 MINIBOX (3m) | Heat shrink tube d25,4 White (3m) | 36 | 1 | 3 | 0 | p | 12 |  | 89 | 08
GTM254Y | 8018138161465 | Guaina TR gialla d25,4 MINIBOX (3m) | Heat shrink tube d25,4 Yellow (3m) | 36 | 1 | 3 | 0 | p | 12 |  | 89 | 08
GTME024 | 8018138162301 | Guaina TR nera d2,4 MINIBOX (15 m) | Heat shrink tube d2,4 Black (15m) | 36 | 1 | 15 | 0 | p | 9.5 |  | 89 | 08
GTME032 | 8018138162318 | Guaina TR nera d3,2 MINIBOX (15 m) | Heat shrink tube d3,2 Black (15m) | 36 | 1 | 15 | 0 | p | 10 |  | 89 | 08
GTME048 | 8018138162325 | Guaina TR nera d4,8 MINIBOX (12 m) | Heat shrink tube d4,8 Black (12m) | 36 | 1 | 12 | 0 | p | 10 |  | 89 | 08
GTME064 | 8018138162332 | Guaina TR nera d6,4 MINIBOX (12 m) | Heat shrink tube d6,4 Black (12m) | 36 | 1 | 12 | 0 | p | 10 |  | 89 | 08
GTME095 | 8018138162349 | Guaina TR nera d9,5 MINIBOX (10 m) | Heat shrink tube d9,5 Black (10m) | 36 | 1 | 10 | 0 | p | 10 |  | 89 | 08
GTME127 | 8018138162356 | Guaina TR nera d12,7 MINIBOX (10 m) | Heat shrink tube d12,7 Black (10m) | 36 | 1 | 10 | 0 | p | 10 |  | 89 | 08
GTME190 | 8018138162363 | Guaina TR nera d19 MINIBOX (5 m) | Heat shrink tube d19 Black (5m) | 36 | 1 | 5 | 0 | p | 12 |  | 89 | 08
GTME254 | 8018138162370 | Guaina TR nera d25,4 MINIBOX (4 m) | Heat shrink tube d25,4 Black (4m) | 36 | 1 | 4 | 0 | p | 12 |  | 89 | 08
GTR1648 | 8018138179446 | Kit Guaina Termo d1,6-4,8 60pz 3cm | Heat shrink tube kit | 25 | 25 | 1 | 0 | p | 6 |  | 89 | 08
GTR40-1 | 8018138127362 | Parete divisoria per canali H 40 | Separator for trunkings H 40 | 70 | 70 | 1 | 0 | m | 3.8 |  | 20 | 02
GTR4895 | 8018138179439 | Kit Guaina Termo d4,8-9,5 32pz 3cm | Heat shrink tube kit | 25 | 25 | 1 | 0 | p | 6.8 |  | 89 | 08
GTR60-1 | 8018138119152 | Parete divisoria per canali H 60 | Separator for trunkings H 60 | 50 | 50 | 1 | 0 | m | 4.6 |  | 20 | 02
GTR80-1 | 8018138127379 | Parete divisoria per canali H 80 | Separator for trunkings H 80 | 30 | 30 | 1 | 0 | m | 5.2 |  | 20 | 02
GTR-KIT100 | 8018138181548 | Kit guaine termorestringenti | Heat shrink tube kit | 1 | 1 | 1 | 0 | p | 50 |  | 89 | 08
GTS012-BL | 8018138159936 | Guaina TR nera d1,2 STECCHE | Heat shrink tube d1,2 Black | 4000 | 25 | 1 | 0 | p | 0.44 |  | 89 | 08
GTS012W | 8018138159981 | Guaina TR bianca d1,2 STECCHE (25p) | Heat shrink tube d1,2 White (25p) | 1 | 1 | 25 | 0 | p | 11 |  | 89 | 08
GTS016-BL | 8018138160000 | Guaina TR nera d1,6 STECCHE | Heat shrink tube d1,6 Black | 4000 | 25 | 1 | 0 | p | 0.44 |  | 89 | 08
GTS024-BL | 8018138197853 | Guaina TR nera d2,4 STECCHE | Heat shrink tube d2,4 Black | 3000 | 25 | 1 | 0 | p | 0.48 |  | 89 | 08
GTS024N-BL | 8018138199789 | Guaina TR azzurra d2,4 STECCHE | Heat shrink tube d2,4 Blue | 3000 | 25 | 1 | 0 | p | 0.48 |  | 89 | 08
GTS024R-BL | 8018138199741 | Guaina TR rossa d2,4 STECCHE | Heat shrink tube d2,4 Red | 3000 | 25 | 1 | 0 | p | 0.48 |  | 89 | 08
GTS024T | 8018138160109 | Guaina TR trasp d2,4 STECCHE (25p) | Heat shrink tube d2,4 Traspar (25p) | 1 | 1 | 25 | 0 | p | 12 |  | 89 | 08
GTS024T-BL | 8018138197891 | Guaina TR trasparente d2,4 STECCHE | Heat shrink tube d2,4 Traspar | 3000 | 25 | 1 | 0 | p | 0.53 |  | 89 | 08
GTS024W | 8018138160123 | Guaina TR bianca d2,4 STECCHE (25p) | Heat shrink tube d2,4 White (25p) | 1 | 1 | 25 | 0 | p | 12 |  | 89 | 08
GTS024YV-BL | 8018138199833 | Guaina termor.1m d2,4 GIALLO/VERDE | Heat shrink tube d2,4 Yellow/Green | 3000 | 25 | 1 | 0 | p | 0.69 |  | 89 | 08
GTS032-BL | 8018138160147 | Guaina TR nera d3,2 STECCHE | Heat shrink tube d3,2 Black | 3000 | 25 | 1 | 0 | p | 0.52 |  | 89 | 08
GTS032N-BL | 8018138160154 | Guaina TR azzurra d3,2 STECCHE | Heat shrink tube d3,2 Blue | 3000 | 25 | 1 | 0 | p | 0.52 |  | 89 | 08
GTS032R-BL | 8018138160161 | Guaina TR rossa d3,2 STECCHE | Heat shrink tube d3,2 Red | 3000 | 25 | 1 | 0 | p | 0.52 |  | 89 | 08
GTS032T | 8018138160178 | Guaina TR trasp d3,2 STECCHE (25p) | Heat shrink tube d3,2 Traspar (25p) | 120 | 1 | 25 | 0 | p | 13 |  | 89 | 08
GTS032W | 8018138160192 | Guaina TR bianca d3,2 STECCHE (25p) | Heat shrink tube d3,2 White (25p) | 120 | 1 | 25 | 0 | p | 13 |  | 89 | 08
GTS032Y | 8018138160208 | Guaina TR gialla d3,2 STECCHE (25p) | Heat shrink tube d3,2 Yellow (25p) | 120 | 1 | 25 | 0 | p | 13 |  | 89 | 08
GTS048-BL | 8018138197860 | Guaina TR nera d4,8 STECCHE | Heat shrink tube d4,8 Black | 1500 | 25 | 1 | 0 | p | 0.8 |  | 89 | 08
GTS048N-BL | 8018138199796 | Guaina TR azzurra d4,8 STECCHE | Heat shrink tube d4,8 Blue | 1500 | 25 | 1 | 0 | p | 0.8 |  | 89 | 08
GTS048R-BL | 8018138199758 | Guaina TR rossa d4,8 STECCHE | Heat shrink tube d4,8 Red | 1500 | 25 | 1 | 0 | p | 0.8 |  | 89 | 08
GTS048T-BL | 8018138197907 | Guaina TR trasparente d3,2 STECCHE | Heat shrink tube d3,2 Traspar | 1500 | 25 | 1 | 0 | p | 0.88 |  | 89 | 08
GTS048W | 8018138160260 | Guaina TR bianca d4,8 STECCHE (25p) | Heat shrink tube d4,8 White (25p) | 60 | 1 | 25 | 0 | p | 20 |  | 89 | 08
GTS048Y | 8018138160277 | Guaina TR gialla d4,8 STECCHE (25p) | Heat shrink tube d4,8 Yellow (25p) | 60 | 1 | 25 | 0 | p | 20 |  | 89 | 08
GTS048YV-BL | 8018138199840 | Guaina termor.1m d2,4 GIALLO/VERDE | Heat shrink tube d4,8 Yellow/Green | 1500 | 25 | 1 | 0 | p | 1.1 |  | 89 | 08
GTS064-BL | 8018138160284 | Guaina TR nera d6,4 STECCHE | Heat shrink tube d6,4 Black | 800 | 10 | 1 | 0 | p | 0.9 |  | 89 | 08
GTS064N-BL | 8018138160291 | Guaina TR azzurra d6,4 STECCHE | Heat shrink tube d6,4 Blue | 800 | 10 | 1 | 0 | p | 0.9 |  | 89 | 08
GTS064R-BL | 8018138160307 | Guaina TR rossa d6,4 STECCHE | Heat shrink tube d6,4 Red | 800 | 10 | 1 | 0 | p | 0.9 |  | 89 | 08
GTS064T | 8018138160314 | Guaina TR trasp d6,4 STECCHE (10p) | Heat shrink tube d6,4 Traspar (10p) | 80 | 1 | 10 | 0 | p | 9 |  | 89 | 08
GTS064Y | 8018138160345 | Guaina TR gialla d6,4 STECCHE (10p) | Heat shrink tube d6,4 Yellow (10p) | 80 | 1 | 10 | 0 | p | 9 |  | 89 | 08
GTS095-BL | 8018138197877 | Guaina TR nera d9,5 STECCHE | Heat shrink tube d9,5 Black | 600 | 10 | 1 | 0 | p | 1 |  | 89 | 08
GTS095N-BL | 8018138199802 | Guaina TR azzurra d9,5 STECCHE | Heat shrink tube d9,5 Blue | 600 | 10 | 1 | 0 | p | 1 |  | 89 | 08
GTS095R-BL | 8018138199765 | Guaina TR rossa d9,5 STECCHE | Heat shrink tube d9,5 Red | 600 | 10 | 1 | 0 | p | 1 |  | 89 | 08
GTS095T | 8018138160383 | Guaina TR trasp d9,5 STECCHE (10p) | Heat shrink tube d9,5 Traspar (10p) | 60 | 1 | 10 | 0 | p | 10 |  | 89 | 08
GTS095T-BL | 8018138197914 | Guaina TR trasparente d9,5 STECCHE | Heat shrink tube d9,5 Traspar | 600 | 10 | 1 | 0 | p | 1.15 |  | 89 | 08
GTS095Y | 8018138160413 | Guaina TR gialla d9,5 STECCHE (10p) | Heat shrink tube d9,5 Yellow (10p) | 60 | 1 | 10 | 0 | p | 10 |  | 89 | 08
GTS095YV-BL | 8018138199857 | Guaina termor.1m d9,5 GIALLO/VERDE | Heat shrink tube d9,5 Yellow/Green | 600 | 10 | 1 | 0 | p | 1.45 |  | 89 | 08
GTS127-BL | 8018138197884 | Guaina TR nera d12,7 STECCHE | Heat shrink tube d12,7 Black | 500 | 10 | 1 | 0 | p | 1.2 |  | 89 | 08
GTS127N-BL | 8018138199819 | Guaina TR azzurra d12,7 STECCHE | Heat shrink tube d12,7 Blue | 500 | 10 | 1 | 0 | p | 1.2 |  | 89 | 08
GTS127R-BL | 8018138199772 | Guaina TR rossa d12,7 STECCHE | Heat shrink tube d12,7 Red | 500 | 10 | 1 | 0 | p | 1.2 |  | 89 | 08
GTS127T | 8018138160451 | Guaina TR trasp d12,7 STECCHE (10p) | Heat shrink tube d12,7 Traspar(10p) | 50 | 1 | 10 | 0 | p | 12 |  | 89 | 08
GTS127T-BL | 8018138197921 | Guaina TR trasparente d12,7 STECCHE | Heat shrink tube d12,7 Traspar | 500 | 10 | 1 | 0 | p | 1.39 |  | 89 | 08
GTS127W | 8018138160475 | Guaina TR bianca d12,7 STECCHE(10p) | Heat shrink tube d12,7 White (10p) | 50 | 1 | 10 | 0 | p | 12 |  | 89 | 08
GTS127Y | 8018138160482 | Guaina TR gialla d12,7 STECCHE(10p) | Heat shrink tube d12,7 Yellow (10p) | 50 | 1 | 10 | 0 | p | 12 |  | 89 | 08
GTS127YV-BL | 8018138199864 | Guaina termor.1m d12,7 GIALLO/VERDE | Heat shrink tube d12,7 Yellow/Green | 500 | 10 | 1 | 0 | p | 1.65 |  | 89 | 08
GTS16 | 8018138196221 | Giunto tubo-scatola D16 x corrugato | Joint box-flexible pipes D16 | 768 | 48 | 1 | 0 | p | 0.16 |  | 87 | 08
GTS190-BL | 8018138160499 | Guaina TR nera d19 STECCHE | Heat shrink tube d19 Black | 450 | 10 | 1 | 0 | p | 2 |  | 89 | 08
GTS190N-BL | 8018138160505 | Guaina TR azzurra d19 STECCHE | Heat shrink tube d19 Blue | 450 | 10 | 1 | 0 | p | 2 |  | 89 | 08
GTS190R-BL | 8018138160512 | Guaina TR rossa d19 STECCHE | Heat shrink tube d19 Red | 450 | 10 | 1 | 0 | p | 2 |  | 89 | 08
GTS190T | 8018138160529 | Guaina TR trasp d19 STECCHE (10p) | Heat shrink tube d19 Traspar (10p) | 45 | 1 | 10 | 0 | p | 20 |  | 89 | 08
GTS190W | 8018138160543 | Guaina TR bianca d19 STECCHE (10p) | Heat shrink tube d19 White (10p) | 45 | 1 | 10 | 0 | p | 20 |  | 89 | 08
GTS190Y | 8018138160550 | Guaina TR gialla d19 STECCHE (10p) | Heat shrink tube d19 Yellow (10p) | 45 | 1 | 10 | 0 | p | 20 |  | 89 | 08
GTS20 | 8018138196238 | Giunto tubo-scatola D20 x corrugato | Joint box-flexible pipes D20 | 768 | 48 | 1 | 0 | p | 0.17 |  | 87 | 08
GTS25 | 8018138196245 | Giunto tubo-scatola D25 x corrugato | Joint box-flexible pipes D25 | 432 | 36 | 1 | 0 | p | 0.22 |  | 87 | 08
GTS254-BL | 8018138160567 | Guaina TR nera d25,4 STECCHE | Heat shrink tube d25,4 Black | 350 | 10 | 1 | 0 | p | 3 |  | 89 | 08
GTS254N-BL | 8018138160574 | Guaina TR azzurra d25,4 STECCHE | Heat shrink tube d25,4 Blue | 350 | 10 | 1 | 0 | p | 3 |  | 89 | 08
GTS254R-BL | 8018138160581 | Guaina TR rossa d25,4 STECCHE | Heat shrink tube d25,4 Red | 350 | 10 | 1 | 0 | p | 3 |  | 89 | 08
GTS254T | 8018138160598 | Guaina TR trasp d25,4 STECCHE (10p) | Heat shrink tube d25,4 Traspar(10p) | 35 | 1 | 10 | 0 | p | 30 |  | 89 | 08
GTS254W | 8018138160611 | Guaina TR bianca d25,4 STECCHE(10p) | Heat shrink tube d25,4 White (10p) | 35 | 1 | 10 | 0 | p | 30 |  | 89 | 08
GTS254Y | 8018138160628 | Guaina TR gialla d25,4 STECCHE(10p) | Heat shrink tube d25,4 Yellow (10p) | 35 | 1 | 10 | 0 | p | 30 |  | 89 | 08
GTS381-BL | 8018138160635 | Guaina TR nera d38,1 STECCHE | Heat shrink tube d38,1 Black | 250 | 10 | 1 | 0 | p | 5 |  | 89 | 08
GTS381W | 8018138160680 | Guaina TR bianca d38,1 STECCHE(10p) | Heat shrink tube d38,1 White (10p) | 25 | 1 | 10 | 0 | p | 50 |  | 89 | 08
GTS381Y | 8018138160697 | Guaina TR gialla d38,1 STECCHE(10p) | Heat shrink tube d38,1 Yellow (10p) | 25 | 1 | 10 | 0 | p | 50 |  | 89 | 08
GTS508-BL | 8018138160703 | Guaina TR nera d50,8 STECCHE | Heat shrink tube d50,8 Black | 200 | 5 | 1 | 0 | p | 6.6 |  | 89 | 08
GTS508T | 8018138160734 | Guaina TR trasp d50,8 STECCHE (5p) | Heat shrink tube d50,8 Traspar (5p) | 40 | 1 | 5 | 0 | p | 33 |  | 89 | 08
GTS508W | 8018138160758 | Guaina TR bianca d50,8 STECCHE (5p) | Heat shrink tube d50,8 White (5p) | 40 | 1 | 5 | 0 | p | 33 |  | 89 | 08
GTS508Y | 8018138160765 | Guaina TR gialla d50,8 STECCHE (5p) | Heat shrink tube d50,8 Yellow (5p) | 40 | 1 | 5 | 0 | p | 33 |  | 89 | 08
GUG | 8018138159905 | Ugello riflettore grande | Large reflector nozzle | 1 | 1 | 1 | 0 | p | 19 |  | 89 | 08
GUP | 8018138159899 | Ugello riflettore piccolo | Small reflector nozzle | 1 | 1 | 1 | 0 | p | 18 |  | 89 | 08
K040120.3 | 8018138140453 | Canale con passanti 120x40/3 BIANCO | Trunking with loop 120x40 WHITE | 24 | 24 | 2 | 0 | m | 15.3 |  | 23 | 02
K04060.3 | 8018138140422 | Canale con passanti 60x40/2 BIANCO | Trunking with loop 60x40 WHITE | 40 | 40 | 2 | 0 | m | 7.5 |  | 23 | 02
K04080.3 | 8018138140439 | Canale con passanti 80x40/3 BIANCO | Trunking with loop 80x40 WHITE | 24 | 24 | 2 | 0 | m | 10.6 |  | 23 | 02
K060100.3 | 8018138140484 | Canale con passanti 100x60/3 BIANCO | Trunking with loop 100x60 WHITE | 16 | 16 | 2 | 0 | m | 15.8 |  | 23 | 02
K06060.3 | 8018138140460 | Canale con passanti 60x60/2 BIANCO | Trunking with loop 60x60 WHITE | 28 | 28 | 2 | 0 | m | 9.5 |  | 23 | 02
K06080.3 | 8018138140477 | Canale con passanti 80x60/3 BIANCO | Trunking with loop 80x60 WHITE | 16 | 16 | 2 | 0 | m | 12.7 |  | 23 | 02
K1010.3 | 8018138170344 | Minicanale 10x10 BIANCO | Minitrunking 10x10 WHITE | 84 | 84 | 2 | 0 | m | 1.55 |  | 12 | 01
K1022.1 | 8018138136302 | Minicanale 21x10 GRIGIO | Minitrunking 21x10 GREY | 48 | 48 | 2 | 0 | m | 2 |  | 14 | 01
K1022.3 | 8018138140309 | Minicanale 21x10 BIANCO | Minitrunking 21x10 WHITE | 160 | 160 | 2 | 0 | m | 1.72 |  | 12 | 01
K1022.5 | 8018138136319 | Minicanale 21x10 MARRONE | Minitrunking 21x10 BROWN | 48 | 48 | 2 | 0 | m | 2 |  | 14 | 01
K1022.52 | 8018138170351 | Minicanale 21x10 LEGNO SCURO | Minitrunking 21x10 DARK WOOD | 48 | 48 | 2 | 0 | m | 2.7 |  | 14 | 01
K1022.53 | 8018138170368 | Minicanale 21x10 LEGNO CHIARO | Minitrunking 21x10 LIGHT WOOD | 48 | 48 | 2 | 0 | m | 2.7 |  | 14 | 01
K1022.6 | 8018138124057 | Minicanale 21x10 BIANCO | Minitrunking 21x10 WHITE | 120 | 120 | 24 | 0 | m | 1.9 |  | 10 | 01
K1022BL.3 | 8018138194661 | Minicanale 21x10 BIANCO | Minitrunking 21x10 WHITE | 120 | 120 | 24 | 0 | m | 1.94 |  | 12 | 01
K103 | 8018138131086 | Base canale 100x25/4 per B103-C103 | Trunking base 100x25/4 forB103-C103 | 36 | 36 | 2 | 0 | m | 9.3 |  | 40 | 04
K1031.3 | 8018138140316 | Minicanale 30x10/2 BIANCO | Minitrunking 30x10/2 WHITE | 92 | 92 | 2 | 0 | m | 2.5 |  | 12 | 01
K1031.6 | 8018138124064 | Minicanale 30x10/2 BIANCO | Minitrunking 30x10/2 WHITE | 64 | 64 | 16 | 0 | m | 2.7 |  | 10 | 01
K104 | 8018138149821 | Base canale 100x25/5 per B103-C103 | Trunking base 100x25/5 forB103-C103 | 36 | 36 | 2 | 0 | m | 9.5 |  | 40 | 04
K1515.1 | 8018138136456 | Minicanale 15x15 GRIGIO | Minitrunking 15x15 GREY | 44 | 44 | 2 | 0 | m | 2.25 |  | 14 | 01
K1515.3 | 8018138140323 | Minicanale 15x15 BIANCO | Minitrunking 15x15 WHITE | 136 | 136 | 2 | 0 | m | 1.9 |  | 12 | 01
K1515.5 | 8018138136463 | Minicanale 15x15 MARRONE | Minitrunking 15x15 BROWN | 44 | 44 | 2 | 0 | m | 2.25 |  | 14 | 01
K1515.6 | 8018138124170 | Minicanale 15x15 BIANCO | Minitrunking 15x15 WHITE | 120 | 120 | 24 | 0 | m | 2.15 |  | 10 | 01
K1515BL.3 | 8018138184969 | Minicanale 15x15 BIANCO | Minitrunking 15x15 WHITE | 120 | 120 | 24 | 0 | m | 2.15 |  | 12 | 01
K1818.3 | 8018138140330 | Minicanale 18x18 BIANCO | Minitrunking 18x18 WHITE | 112 | 112 | 2 | 0 | m | 2 |  | 12 | 01
K1818.6 | 8018138124071 | Minicanale 18x18 BIANCO | Minitrunking 18x18 WHITE | 96 | 96 | 24 | 0 | m | 2.25 |  | 10 | 01
K1818BL.3 | 8018138184976 | Minicanale 18x18 BIANCO | Minitrunking 18x18 WHITE | 96 | 96 | 24 | 0 | m | 2.25 |  | 12 | 01
K1825.3 | 8018138166767 | Minicanale 25x18 BIANCO | Minitrunking 25x18 WHITE | 124 | 124 | 2 | 0 | m | 2.45 |  | 12 | 01
K1825.6 | 8018138165449 | Minicanale 25x18 BIANCO | Minitrunking 25x18 WHITE | 72 | 72 | 24 | 0 | m | 2.7 |  | 10 | 01
K1825BL.3 | 8018138185065 | Minicanale 25x18 BIANCO | Minitrunking 25x18 WHITE | 72 | 72 | 24 | 0 | m | 2.75 |  | 12 | 01
K1830.1 | 8018138136340 | Minicanale 30x18 GRIGIO | Minitrunking 30x18 GREY | 20 | 20 | 2 | 0 | m | 3.25 |  | 14 | 01
K1830.3 | 8018138140347 | Minicanale 30x18 BIANCO | Minitrunking 30x18 WHITE | 96 | 96 | 2 | 0 | m | 2.8 |  | 12 | 01
K1830.5 | 8018138136357 | Minicanale 30x18 MARRONE | Minitrunking 30x18 BROWN | 20 | 20 | 2 | 0 | m | 3.25 |  | 14 | 01
K1830.6 | 8018138124088 | Minicanale 30x18 BIANCO | Minitrunking 30x18 WHITE | 64 | 64 | 16 | 0 | m | 3.1 |  | 10 | 01
K1830BL.3 | 8018138192650 | Minicanale 30x18 BIANCO | Minitrunking 30x18 WHITE | 64 | 64 | 16 | 0 | m | 3.1 |  | 12 | 01
K1831.3 | 8018138140354 | Minicanale 30x18/2 BIANCO | Minitrunking 30x18/2 WHITE | 64 | 64 | 2 | 0 | m | 4.05 |  | 12 | 01
K1831.52 | 8018138170375 | Minicanale 30x18/2 LEGNO SCURO | Minitrunking 30x18/2 DARK WOOD | 20 | 20 | 2 | 0 | m | 5.3 |  | 14 | 01
K1831.53 | 8018138170382 | Minicanale 30x18/2 LEGNO CHIARO | Minitrunking 30x18/2 LIGHT WOOD | 20 | 20 | 2 | 0 | m | 5.3 |  | 14 | 01
K1831.6 | 8018138124095 | Minicanale 30x18/2 BIANCO | Minitrunking 30x18/2 WHITE | 64 | 64 | 16 | 0 | m | 4.3 |  | 10 | 01
K1831BL.3 | 8018138201048 | Minicanale 30x18/2 BIANCO | Minitrunking 30x18/2 WHITE | 64 | 64 | 16 | 0 | m | 4.3 |  | 12 | 01
K1841.1 | 8018138136364 | Minicanale 40x18/2 GRIGIO | Minitrunking 40x18/2 GREY | 20 | 20 | 2 | 0 | m | 4.95 |  | 14 | 01
K1841.3 | 8018138140361 | Minicanale 40x18/2 BIANCO | Minitrunking 40x18/2 WHITE | 72 | 72 | 2 | 0 | m | 4.15 |  | 12 | 01
K1841.6 | 8018138124187 | Minicanale 40x18/2 BIANCO | Minitrunking 40x18/2 WHITE | 48 | 48 | 16 | 0 | m | 4.7 |  | 10 | 01
K1841BL.3 | 8018138194692 | Minicanale 40x18/2 BIANCO | Minitrunking 40x18/2 WHITE | 48 | 48 | 16 | 0 | m | 4.75 |  | 12 | 01
K1852.3 | 8018138140378 | Minicanale 50x18/3 BIANCO | Minitrunking 50x18/3 WHITE | 40 | 40 | 2 | 0 | m | 6.2 |  | 12 | 01
K1852.6 | 8018138124101 | Minicanale 50x18/3 BIANCO | Minitrunking 50x18/3 WHITE | 48 | 48 | 12 | 0 | m | 7 |  | 10 | 01
K1852BL.3 | 8018138194708 | Minicanale 50x18/3 BIANCO | Minitrunking 50x18/3 WHITE | 48 | 48 | 12 | 0 | m | 7 |  | 12 | 01
K2530.1 | 8018138136371 | Minicanale 30x25 GRIGIO | Minitrunking 30x25 GREY | 24 | 24 | 2 | 0 | m | 3.05 |  | 14 | 01
K2530.3 | 8018138140385 | Minicanale 30x25 BIANCO | Minitrunking 30x25 WHITE | 72 | 72 | 2 | 0 | m | 2.6 |  | 12 | 01
K2530.6 | 8018138124118 | Minicanale 30x25 BIANCO | Minitrunking 30x25 WHITE | 64 | 64 | 16 | 0 | m | 2.9 |  | 10 | 01
K2530BL.3 | 8018138185072 | Minicanale 30x25 BIANCO | Minitrunking 30x25 WHITE | 64 | 64 | 16 | 0 | m | 2.92 |  | 12 | 01
K2540.3 | 8018138140392 | Minicanale 40x25 BIANCO | Minitrunking 40x25 WHITE | 72 | 72 | 2 | 0 | m | 5.65 |  | 12 | 01
K2540.6 | 8018138124125 | Minicanale 40x25 BIANCO | Minitrunking 40x25 WHITE | 72 | 72 | 12 | 0 | m | 6.4 |  | 10 | 01
K2540BL.3 | 8018138185003 | Minicanale 40x25 BIANCO | Minitrunking 40x25 WHITE | 72 | 72 | 12 | 0 | m | 6.48 |  | 12 | 01
K2541.3 | 8018138140408 | Minicanale 40x25/2 BIANCO | Minitrunking 40x25/28 WHITE | 24 | 24 | 2 | 0 | m | 6.4 |  | 12 | 01
K2541.6 | 8018138124194 | Minicanale 40x25/2 BIANCO | Minitrunking 40x25/2 WHITE | 24 | 24 | 12 | 0 | m | 7.2 |  | 10 | 01
K2541BL.3 | 8018138194715 | Minicanale 40x25/2 BIANCO | Minitrunking 40x25/2 WHITE | 24 | 24 | 12 | 0 | m | 7.3 |  | 12 | 01
K3030.3 | 8018138166774 | Minicanale 30x32 BIANCO | Minitrunking 30x32 WHITE | 32 | 32 | 2 | 0 | m | 3.8 |  | 12 | 01
K3030.6 | 8018138165456 | Minicanale 30x32 BIANCO | Minitrunking 30x32 WHITE | 32 | 32 | 8 | 0 | m | 4.1 |  | 10 | 01
K3030BL.3 | 8018138192698 | Minicanale 30x32 BIANCO | Minitrunking 30x32 WHITE | 32 | 32 | 8 | 0 | m | 4.1 |  | 12 | 01
K40100.1 | 8018138124200 | Canale divisibile 100x40/3 GRIGIO | Divisible trunking 100x40/3 GREY | 24 | 24 | 2 | 2 | m | 14 |  | 25 | 02
K40100.3 | 8018138140538 | Canale divisibile 100x40/3 BIANCO | Divis. trunking 100x40/3 WHITE | 24 | 24 | 2 | 0 | m | 14 |  | 23 | 02
K40100.6 | 8018138124217 | Canale divisibile 100x40/3 BIANCO | Divisible trunking 100x40/3 WHITE | 24 | 24 | 2 | 0 | m | 14 |  | 21 | 02
K40120.1 | 8018138124224 | Canale divisibile 120x40/5 GRIGIO | Divisible trunking 120x40/5 GREY | 24 | 24 | 2 | 2 | m | 17.8 |  | 25 | 02
K40120.3 | 8018138140545 | Canale divisibile 120x40/5 BIANCO | Divis. trunking 120x40/5 WHITE | 16 | 16 | 2 | 0 | m | 17.8 |  | 23 | 02
K40120.6 | 8018138124231 | Canale divisibile 120x40/5 BIANCO | Divisible trunking 120x40/5 WHITE | 16 | 16 | 2 | 0 | m | 17.8 |  | 21 | 02
K4040.1 | 8018138124248 | Minicanale 40x40 GRIGIO | Minitrunking 40x40 GREY | 36 | 36 | 2 | 0 | m | 4.8 |  | 14 | 01
K4040.3 | 8018138140415 | Minicanale 40x40 BIANCO | Minitrunking 40x40 WHITE | 48 | 48 | 2 | 0 | m | 4.05 |  | 12 | 01
K4040.5 | 8018138142457 | Minicanale 40x40 MARRONE | Minitrunking 40x40 BROWN | 36 | 36 | 2 | 0 | m | 4.8 |  | 14 | 01
K4040.6 | 8018138124132 | Minicanale 40x40 BIANCO | Minitrunking 40x40 WHITE | 48 | 48 | 8 | 0 | m | 4.55 |  | 10 | 01
K4040BL.3 | 8018138185010 | Minicanale 40x40 BIANCO | Minitrunking 40x40 WHITE | 48 | 48 | 8 | 0 | m | 4.58 |  | 12 | 01
K4060.1 | 8018138124255 | Canale divisibile 60x40/2 GRIGIO | Divisible trunking 60x40/2 GREY | 40 | 40 | 2 | 0 | m | 8.5 |  | 25 | 02
K4060.3 | 8018138140514 | Canale divisibile 60x40/2 BIANCO | Divis. trunking 60x40/2 WHITE | 40 | 40 | 2 | 0 | m | 8.5 |  | 23 | 02
K4060.6 | 8018138124262 | Canale divisibile 60x40/2 BIANCO | Divisible trunking 60x40/2 WHITE | 40 | 40 | 2 | 0 | m | 8.5 |  | 21 | 02
K4060.8 | 8018138142426 | Canale divis. 60x40/2 GRIGIO CHIARO | Divis. trunking 60x40/2 LIGTH GREY | 36 | 36 | 2 | 2 | m | 6.9 |  | 25 | 02
K4080.1 | 8018138124279 | Canale divisibile 80x40/3 GRIGIO | Divisible trunking 80x40/3 GREY | 24 | 24 | 2 | 2 | m | 12.1 |  | 25 | 02
K4080.3 | 8018138140521 | Canale divisibile 80x40/3 BIANCO | Divis. trunking 80x40/3 WHITE | 24 | 24 | 2 | 0 | m | 12.1 |  | 23 | 02
K4080.6 | 8018138124286 | Canale divisibile 80x40/3 BIANCO | Divisible trunking 80x40/3 WHITE | 24 | 24 | 2 | 0 | m | 12.1 |  | 21 | 02
K60100.1 | 8018138124293 | Canale divisibile 100x60/3 GRIGIO | Divisible trunking 100x60/3 GREY | 16 | 16 | 2 | 0 | m | 18.4 |  | 25 | 02
K60100.3 | 8018138140576 | Canale divisibile 100x60/3 BIANCO | Divis. trunking 100x60/3 WHITE | 16 | 16 | 2 | 0 | m | 18.4 |  | 23 | 02
K60100.6 | 8018138124309 | Canale divisibile 100x60/3 BIANCO | Divisible trunking 100x60/3 WHITE | 16 | 16 | 2 | 0 | m | 18.4 |  | 21 | 02
K60120.1 | 8018138124316 | Canale divisibile 120x60/5 GRIGIO | Divisible trunking 120x60/5 GREY | 16 | 16 | 2 | 2 | m | 21.2 |  | 25 | 02
K60120.3 | 8018138140583 | Canale divisibile 120x60/5 BIANCO | Divis. trunking 120x60/5 WHITE | 16 | 16 | 2 | 0 | m | 21.2 |  | 23 | 02
K60120.6 | 8018138124323 | Canale divisibile 120x60/5 BIANCO | Divisible trunking 120x60/5 WHITE | 16 | 16 | 2 | 0 | m | 21.2 |  | 21 | 02
K60150.1 | 8018138124330 | Canale divisibile 150x60/5 GRIGIO | Divisible trunking 150x60/5 GREY | 12 | 12 | 2 | 2 | m | 25.9 |  | 25 | 02
K60150.3 | 8018138140590 | Canale divisibile 150x60/5 BIANCO | Divis. trunking 150x60/5 WHITE | 12 | 12 | 2 | 0 | m | 25.9 |  | 23 | 02
K60150.6 | 8018138124347 | Canale divisibile 150x60/5 BIANCO | Divisible trunking 150x60/5 WHITE | 12 | 12 | 2 | 0 | m | 25.9 |  | 21 | 02
K60200.1 | 8018138124354 | Canale divisibile 200x60/7 GRIGIO | Divisible trunking 200x60/7 GREY | 8 | 8 | 2 | 2 | m | 34.8 |  | 25 | 02
K60200.3 | 8018138158649 | Canale divisibile 200x60/7 BIANCO | Divis. trunking 200x60/7 WHITE | 8 | 8 | 2 | 0 | m | 34.8 |  | 23 | 02
K60200.6 | 8018138124361 | Canale divisibile 200x60/7 BIANCO | Divisible trunking 200x60/7 WHITE | 8 | 8 | 2 | 0 | m | 34.8 |  | 21 | 02
K60250.1 | 8018138128857 | Canale divis. 250x60/8 GRIGIO | Divis. trunking 250x60/8 GREY | 4 | 4 | 2 | 2 | m | 47.9 |  | 25 | 02
K60250.3 | 8018138179033 | Canale divisibile 250x60/8 BIANCO | Divis. trunking 250x60/8 WHITE | 4 | 4 | 2 | 0 | m | 47.9 |  | 23 | 02
K6060.1 | 8018138124378 | Canale divisibile 60x60/2 GRIGIO | Divisible trunking 60x60/2 GREY | 28 | 28 | 2 | 2 | m | 10.8 |  | 25 | 02
K6060.3 | 8018138140552 | Canale divisibile 60x60/2 BIANCO | Divis. trunking 60x60/2 WHITE | 28 | 28 | 2 | 0 | m | 10.8 |  | 23 | 02
K6060.6 | 8018138124385 | Canale divisibile 60x60/2 BIANCO | Divisible trunking 60x60/2 WHITE | 28 | 28 | 2 | 0 | m | 10.8 |  | 21 | 02
K6080.1 | 8018138124392 | Canale divisibile 80x60/3 GRIGIO | Divisible trunking 80x60/3 GREY | 16 | 16 | 2 | 2 | m | 14.5 |  | 25 | 02
K6080.3 | 8018138140569 | Canale divisibile 80x60/3 BIANCO | Divis. trunking 80x60/3 WHITE | 16 | 16 | 2 | 0 | m | 14.5 |  | 23 | 02
K6080.6 | 8018138124408 | Canale divisibile 80x60/3 BIANCO | Divisible trunking 80x60/3 WHITE | 16 | 16 | 2 | 0 | m | 14.5 |  | 21 | 02
K686H80 | 8018138202212 | Piedini per 686 H80 mm | Adapter H80 for 686 | 10 | 10 | 1 | 1 | p | 3.8 |  | 20 | 02
K72 | 8018138134407 | Base canale 70x20/3 per B72-C72 | Trunking base 70x20/3 for B72-C72 | 32 | 32 | 2 | 0 | m | 6 |  | 40 | 04
K80100.3 | 8018138166880 | Canale divisibile 100x80/3 BIANCO | Divis. trunking 100x80/3 WHITE | 12 | 12 | 2 | 0 | m | 23.6 |  | 23 | 02
K80100.6 | 8018138165531 | Canale divisibile 100x80/3 BIANCO | Divisible trunking 100x80/3 WHITE | 12 | 12 | 2 | 0 | m | 23.6 |  | 21 | 02
K80120.3 | 8018138166897 | Canale divisibile 120x80/5BIANCO | Divis. trunking 120x80/5WHITE | 12 | 12 | 2 | 0 | m | 28 |  | 23 | 02
K80120.6 | 8018138165548 | Canale divisibile 120x80/5BIANCO | Divisible trunking 120x80/5WHITE | 12 | 12 | 2 | 0 | m | 28 |  | 21 | 02
K80150.1 | 8018138124415 | Canale divisibile 150x80/5 GRIGIO | Divisible trunking 150x80/5 GREY | 12 | 12 | 2 | 2 | m | 34.2 |  | 25 | 02
K80150.3 | 8018138142433 | Canale divisibile 150x80/5 BIANCO | Divis. trunking 150x80/5 WHITE | 12 | 12 | 2 | 0 | m | 34.2 |  | 23 | 02
K80150.6 | 8018138124422 | Canale divisibile 150x80/5 BIANCO | Divisible trunking 150x80/5 WHITE | 12 | 12 | 2 | 0 | m | 34.2 |  | 21 | 02
K80200.1 | 8018138124439 | Canale divisibile 200x80/7 GRIGIO | Divisible trunking 200x80/7 GREY | 12 | 12 | 2 | 2 | m | 45.3 |  | 25 | 02
K80200.3 | 8018138142440 | Canale divisibile 200x80/7 BIANCO | Divis. trunking 200x80/7 WHITE | 12 | 12 | 2 | 0 | m | 45.3 |  | 23 | 02
K80200.6 | 8018138124446 | Canale divisibile 200x80/7 BIANCO | Divisible trunking 200x80/7 WHITE | 12 | 12 | 2 | 0 | m | 45.3 |  | 21 | 02
K909 | 8018138118384 | Cesoia minicanali max 40 mm | Minitrunking cutting tool max 40 mm | 1 | 1 | 1 | 0 | p | 45 |  | 18 | 01
KA1010.3 | 8018138170436 | Angolo esterno 10x10 BIANCO | External angle 10x10 WHITE | 50 | 50 | 10 | 0 | p | 0.75 |  | 13 | 01
KA1015.3 | 8018138181562 | Angolo esterno 15x10 BIANCO (2p) | External angle 15X10 WHITE (2pcs) | 20 | 20 | 2 | 0 | p | 2.2 |  | 16 | 01
KA1015.CL | 8018138169676 | Angolo esterno 15x10 CILIEGIO (2p) | External angle 15X10 CHERRY (2 pcs) | 20 | 20 | 2 | 0 | p | 2.5 |  | 17 | 01
KA1015.FG | 8018138169683 | Angolo esterno 15x10 FAGGIO (2p) | External angle 15X10 BEECH (2 pcs) | 20 | 20 | 2 | 0 | p | 2.5 |  | 17 | 01
KA1022.3 | 8018138142648 | Angolo esterno 21x10 BIANCO | External angle 21x10 WHITE | 40 | 40 | 10 | 0 | p | 0.78 |  | 13 | 01
KA1022.5 | 8018138104202 | Angolo esterno 21x10 MARRONE | External angle 21x10 BROWN | 10 | 10 | 1 | 0 | p | 0.86 |  | 15 | 01
KA1022.52 | 8018138175943 | Angolo esterno 21x10 LEGNO SCURO | External angle 21x10 DARK WOOD | 10 | 10 | 1 | 0 | p | 0.86 |  | 15 | 01
KA1022.53 | 8018138175950 | Angolo esterno 21x10 LEGNO CHIARO | External angle 21x10 LIGHT WOOD | 10 | 10 | 1 | 0 | p | 0.86 |  | 15 | 01
KA1022.6 | 8018138104219 | Angolo esterno 21x10 BIANCO | External angle 21x10 WHITE | 40 | 40 | 10 | 0 | p | 0.78 |  | 11 | 01
KA1030.3 | 8018138142655 | Angolo esterno 30x10 BIANCO | External angle 30x10 WHITE | 20 | 20 | 5 | 0 | p | 0.95 |  | 13 | 01
KA1030.6 | 8018138104226 | Angolo esterno 30x10 BIANCO | External angle 30X10 WHITE | 20 | 20 | 5 | 0 | p | 0.95 |  | 11 | 01
KA1515.3 | 8018138170443 | Angolo esterno 15x15 BIANCO | External angle 15x15 WHITE | 40 | 40 | 10 | 0 | p | 1.11 |  | 13 | 01
KA1818.3 | 8018138142631 | Angolo esterno 18x18 BIANCO | External angle 18x18 WHITE | 40 | 40 | 10 | 0 | p | 1.15 |  | 13 | 01
KA1818.6 | 8018138104264 | Angolo esterno 18x18 BIANCO | External angle 18x18 WHITE | 40 | 40 | 10 | 0 | p | 1.15 |  | 11 | 01
KA1825.3 | 8018138166903 | Angolo esterno 25x18 BIANCO | External angle 25x18 WHITE | 40 | 40 | 5 | 0 | p | 1.19 |  | 13 | 01
KA1825.6 | 8018138165494 | Angolo esterno 25x18 BIANCO | External angle 25x18 WHITE | 40 | 40 | 5 | 0 | p | 1.19 |  | 11 | 01
KA1830.3 | 8018138142662 | Angolo esterno 30x18 BIANCO | External angle 30x18 WHITE | 40 | 40 | 5 | 0 | p | 1.35 |  | 13 | 01
KA1830.5 | 8018138104295 | Angolo esterno 30x18 MARRONE | External angle 30x18 BROWN | 5 | 5 | 1 | 0 | p | 1.49 |  | 15 | 01
KA1830.52 | 8018138175998 | Angolo esterno 30x18 LEGNO SCURO | External angle 30x18 DARK WOOD | 5 | 5 | 1 | 0 | p | 1.49 |  | 15 | 01
KA1830.53 | 8018138176001 | Angolo esterno 30x18 LEGNO CHIARO | External angle 30x18 LIGHT WOOD | 5 | 5 | 1 | 0 | p | 1.49 |  | 15 | 01
KA1830.6 | 8018138104301 | Angolo esterno 30x18 BIANCO | External angle 30x18 WHITE | 40 | 40 | 5 | 0 | p | 1.35 |  | 11 | 01
KA1830V.3 | 8018138200102 | Angolo esterno variab. 30x18 BIANCO | Variable external angle 30x18 WHITE | 40 | 40 | 2 | 0 | p | 2 |  | 13 | 01
KA1840.6 | 8018138127300 | Angolo esterno 40x18 BIANCO | External angle 40x18 WHITE | 20 | 20 | 2 | 0 | p | 1.82 |  | 11 | 01
KA1840V.3 | 8018138200119 | Angolo esterno variab. 40x18 BIANCO | Variable external angle 40x18 WHITE | 20 | 20 | 2 | 0 | p | 2.1 |  | 13 | 01
KA1850.3 | 8018138142693 | Angolo esterno 50x18 BIANCO | External angle 50x18 WHITE | 20 | 20 | 2 | 0 | p | 2.03 |  | 13 | 01
KA1850.6 | 8018138104332 | Angolo esterno 50x18 BIANCO | External angle 50x18 WHITE | 20 | 20 | 2 | 0 | p | 2.03 |  | 11 | 01
KA2530.3 | 8018138146738 | Angolo esterno 30x25 BIANCO | External angle 30x25 WHITE | 20 | 20 | 2 | 0 | p | 2.49 |  | 13 | 01
KA2530.6 | 8018138104363 | Angolo esterno 30x25 BIANCO | External angle 30x25 WHITE | 20 | 20 | 2 | 0 | p | 2.49 |  | 11 | 01
KA2530V.3 | 8018138200126 | Angolo esterno variab. 30x25 BIANCO | Variable external angle 30x25 WHITE | 20 | 20 | 2 | 0 | p | 2.8 |  | 13 | 01
KA2540.3 | 8018138142679 | Angolo esterno 40x25 BIANCO | External angle 40x25 WHITE | 20 | 20 | 2 | 0 | p | 2.5 |  | 13 | 01
KA2540.6 | 8018138104394 | Angolo esterno 40x25 BIANCO | External angle 40x25 WHITE | 20 | 20 | 2 | 0 | p | 2.5 |  | 11 | 01
KA2540V.3 | 8018138200133 | Angolo esterno variab. 40x25 BIANCO | Variable external angle 40x25 WHITE | 20 | 20 | 2 | 0 | p | 2.9 |  | 13 | 01
KA3030.3 | 8018138166910 | Angolo esterno 30x32 BIANCO | External angle 30x32 WHITE | 20 | 20 | 2 | 0 | p | 2.55 |  | 13 | 01
KA3030V.3 | 8018138200140 | Angolo esterno variab. 30x32 BIANCO | Variable external angle 30x32 WHITE | 20 | 20 | 2 | 0 | p | 2.9 |  | 13 | 01
KA40100.1 | 8018138124521 | Angolo esterno 100x40 GRIGIO | External angle 100x40 GREY | 8 | 8 | 1 | 1 | p | 8.35 |  | 26 | 02
KA40100.3 | 8018138142747 | Angolo esterno 100x40 BIANCO | External angle 100x40 WHITE | 4 | 4 | 1 | 0 | p | 8.35 |  | 24 | 02
KA40100.6 | 8018138124538 | Angolo esterno 100x40 BIANCO | External angle 100x40 WHITE | 4 | 4 | 2 | 0 | p | 8.35 |  | 22 | 02
KA40100V.3 | 8018138200157 | Angolo esterno variab.100x40 BIANCO | Variable external angle 100x40WHITE | 6 | 6 | 1 | 0 | p | 9.75 |  | 24 | 02
KA40120.1 | 8018138124545 | Angolo esterno 120x40 GRIGIO | External angle 120x40 GREY | 6 | 6 | 1 | 1 | p | 9.5 |  | 26 | 02
KA40120.6 | 8018138124552 | Angolo esterno 120x40 BIANCO | External angle 120x40 WHITE | 4 | 4 | 2 | 0 | p | 9.5 |  | 22 | 02
KA40120V.3 | 8018138200164 | Angolo esterno variab.120x40 BIANCO | Variable external angle 120x40WHITE | 6 | 6 | 1 | 0 | p | 11.25 |  | 24 | 02
KA4040.3 | 8018138142686 | Angolo esterno 40x40 BIANCO | External angle 40x40 WHITE | 20 | 20 | 2 | 0 | p | 3.35 |  | 13 | 01
KA4040.6 | 8018138124569 | Angolo esterno 40x40 BIANCO | External angle 40x40 WHITE | 20 | 20 | 2 | 0 | p | 3.35 |  | 11 | 01
KA4040V.3 | 8018138200171 | Angolo esterno variab. 40x40 BIANCO | Variable external angle 40x40 WHITE | 10 | 10 | 2 | 0 | p | 3.7 |  | 13 | 01
KA4060.1 | 8018138124576 | Angolo esterno 60x40 GRIGIO | External angle 60x40 GREY | 12 | 12 | 1 | 1 | p | 5.7 |  | 26 | 02
KA4060.3 | 8018138142709 | Angolo esterno 60x40 BIANCO | External angle 60x40 WHITE | 8 | 8 | 1 | 0 | p | 5.7 |  | 24 | 02
KA4060.6 | 8018138124583 | Angolo esterno 60x40 BIANCO | External angle 60x40 WHITE | 8 | 8 | 2 | 0 | p | 5.7 |  | 22 | 02
KA4060V.3 | 8018138200188 | Angolo esterno variab.60x40 BIANCO | Variable external angle 60x40 WHITE | 10 | 10 | 1 | 0 | p | 6.65 |  | 24 | 02
KA4080.1 | 8018138124590 | Angolo esterno 80x40 GRIGIO | External angle 80x40 GREY | 8 | 8 | 1 | 1 | p | 6.45 |  | 26 | 02
KA4080.3 | 8018138142723 | Angolo esterno 80x40 BIANCO | External angle 80x40 WHITE | 8 | 8 | 2 | 0 | p | 6.45 |  | 24 | 02
KA4080.6 | 8018138124606 | Angolo esterno 80x40 BIANCO | External angle 80x40 WHITE | 8 | 8 | 2 | 0 | p | 6.45 |  | 22 | 02
KA4080V.3 | 8018138200195 | Angolo esterno variab.80x40 BIANCO | Variable external angle 80x40 WHITE | 10 | 10 | 1 | 0 | p | 7.55 |  | 24 | 02
KA60100.1 | 8018138124613 | Angolo esterno 100x60 GRIGIO | External angle 100x60 GREY | 8 | 8 | 1 | 1 | p | 12.45 |  | 26 | 02
KA60100.3 | 8018138142754 | Angolo esterno 100x60 BIANCO | External angle 100x60 WHITE | 4 | 4 | 2 | 0 | p | 12.45 |  | 24 | 02
KA60100.6 | 8018138124620 | Angolo esterno 100x60 BIANCO | External angle 100x60 WHITE | 4 | 4 | 2 | 0 | p | 12.45 |  | 22 | 02
KA60100V.3 | 8018138200201 | Angolo esterno variab.100x60 BIANCO | Variable external angle 100x60WHITE | 6 | 6 | 1 | 0 | p | 14.6 |  | 24 | 02
KA60120.1 | 8018138124637 | Angolo esterno 120x60 GRIGIO | External angle 120x60 GREY | 4 | 4 | 1 | 1 | p | 14.25 |  | 26 | 02
KA60120.3 | 8018138142778 | Angolo esterno 120x60 BIANCO | External angle 120x60 WHITE | 4 | 4 | 2 | 0 | p | 14.25 |  | 24 | 02
KA60120V.3 | 8018138200218 | Angolo esterno variab.120x60 BIANCO | Variable external angle 120x60WHITE | 6 | 6 | 1 | 0 | p | 16.7 |  | 24 | 02
KA60150.1 | 8018138124651 | Angolo esterno 150x60 GRIGIO | External angle 150x60 GREY | 4 | 4 | 1 | 1 | p | 19.9 |  | 26 | 02
KA60150.3 | 8018138142785 | Angolo esterno 150x60 BIANCO | External angle 150x60 WHITE | 4 | 4 | 2 | 0 | p | 19.9 |  | 24 | 02
KA60150.6 | 8018138124668 | Angolo esterno 150x60 BIANCO | External angle 150x60 WHITE | 4 | 4 | 2 | 0 | p | 19.9 |  | 22 | 02
KA60150V.3 | 8018138200225 | Angolo esterno variab.150x60 BIANCO | Variable external angle 150x60WHITE | 6 | 6 | 1 | 0 | p | 23.25 |  | 24 | 02
KA60200.6 | 8018138124682 | Angolo esterno 200x60 BIANCO | External angle 200x60 WHITE | 4 | 1 | 1 | 0 | p | 27.3 |  | 22 | 02
KA60200V.1 | 8018138200232 | Angolo esterno variab.200x60 GRIGIO | Variable external angle 200x60 GREY | 4 | 4 | 1 | 1 | p | 27.3 |  | 26 | 02
KA60200V.3 | 8018138200249 | Angolo esterno variab.200x60 BIANCO | Variable external angle 200x60WHITE | 4 | 4 | 1 | 0 | p | 27.3 |  | 24 | 02
KA60250V.1 | 8018138200256 | Angolo esterno variab.200x60 GRIGIO | Variable external angle 200x60 GREY | 3 | 3 | 1 | 1 | p | 32 |  | 26 | 02
KA60250V.3 | 8018138200263 | Angolo esterno variab.250x60 BIANCO | Variable external angle 250x60WHITE | 3 | 3 | 1 | 0 | p | 32 |  | 24 | 02
KA6060.1 | 8018138124699 | Angolo esterno 60x60 GRIGIO | External angle 60x60 GREY | 8 | 8 | 1 | 1 | p | 7.4 |  | 26 | 02
KA6060.3 | 8018138142716 | Angolo esterno 60x60 BIANCO | External angle 60x60 WHITE | 4 | 4 | 2 | 0 | p | 7.4 |  | 24 | 02
KA6060.6 | 8018138124705 | Angolo esterno 60x60 BIANCO | External angle 60x60 WHITE | 4 | 4 | 2 | 0 | p | 7.4 |  | 22 | 02
KA6060V.3 | 8018138200270 | Angolo esterno variab.60x60 BIANCO | Variable external angle 60x60 WHITE | 10 | 10 | 1 | 0 | p | 8.7 |  | 24 | 02
KA6080.1 | 8018138124712 | Angolo esterno 80x60 GRIGIO | External angle 80x60 GREY | 8 | 8 | 1 | 1 | p | 10.9 |  | 26 | 02
KA6080.3 | 8018138142730 | Angolo esterno 80x60 BIANCO | External angle 80x60 WHITE | 4 | 4 | 2 | 0 | p | 10.9 |  | 24 | 02
KA6080V.3 | 8018138200287 | Angolo esterno variab.80x60 BIANCO | Variable external angle 80x60 WHITE | 10 | 10 | 1 | 0 | p | 12.75 |  | 24 | 02
KA80100.6 | 8018138801361 | Angolo esterno 100x80 BIANCO | External angle 100x80 WHITE | 6 | 1 | 1 | 0 | p | 18.2 |  | 22 | 02
KA80100V.3 | 8018138200294 | Angolo esterno variab.100x80 BIANCO | Variable external angle 100x80WHITE | 4 | 4 | 1 | 0 | p | 18.2 |  | 24 | 02
KA80120.6 | 8018138801309 | Angolo esterno 120x80 BIANCO | External angle 120x80 WHITE | 6 | 1 | 1 | 0 | p | 25.3 |  | 22 | 02
KA80120V.3 | 8018138200300 | Angolo esterno variab.120x80 BIANCO | Variable external angle 120x80WHITE | 4 | 4 | 1 | 0 | p | 25.3 |  | 24 | 02
KA80150V.1 | 8018138200317 | Angolo esterno variab.150x80 GRIGIO | Variable external angle 150x80 GREY | 4 | 4 | 1 | 1 | p | 31.2 |  | 26 | 02
KA80150V.3 | 8018138200324 | Angolo esterno variab.150x80 BIANCO | Variable external angle 150x80WHITE | 4 | 4 | 1 | 0 | p | 31.2 |  | 24 | 02
KA80200.6 | 8018138124767 | Angolo esterno 200x80 BIANCO | External angle 200x80 WHITE | 4 | 1 | 1 | 0 | p | 35.8 |  | 22 | 02
KA80200V.1 | 8018138200331 | Angolo esterno variab.200x80 GRIGIO | Variable external angle 200x80 GREY | 4 | 4 | 1 | 1 | p | 35.8 |  | 26 | 02
KA80200V.3 | 8018138200348 | Angolo esterno variab.200x80 BIANCO | Variable external angle 200x80WHITE | 4 | 4 | 1 | 0 | p | 35.8 |  | 24 | 02
KAL | 8018138200355 | Allineatore per canali Kappa | Aligner for KAPPA trunkings | 10 | 1 | 1 | 0 | p | 4.2 |  | 20 | 02
KB72.3 | 8018138179804 | Canale battiscopa 70x20/3 BIANCO | Skirting trunking 70x20/3 WHITE | 36 | 36 | 2 | 0 | m | 12.5 |  | 43 | 04
KB72.AL | 8018138184884 | Canale battiscopa 70x20 ALLUMINIO | Skirting trunking 70x20 ALUMINIUM | 24 | 24 | 2 | 2 | m | 16.5 |  | 46 | 04
KB72.CL | 8018138184846 | Canale battiscopa 70x20 CILIEGIO | Skirting trunking 70x20 CHERRY | 24 | 24 | 2 | 2 | m | 14.9 |  | 46 | 04
KB72.WG | 8018138188370 | Canale battiscopa 70x20 WENGE' | Skirting trunking 70x20 WENGE' | 24 | 24 | 2 | 2 | m | 14.9 |  | 46 | 04
KC45 | 8018138130065 | Minibase adesiva x cavi diam. 4-5,5 | Minitrunking adhes.tape diam.4-5,5 | 90 | 90 | 1.5 | 0 | p | 3.6 |  | 17 | 01
KC57 | 8018138130072 | Minibase adesiva x cavi diam. 5-7,5 | Minitrunking adhes.tape diam.5-7,5 | 60 | 60 | 1.5 | 0 | p | 4.1 |  | 17 | 01
KC72.3 | 8018138179040 | Canale cornice 70x20/3 BIANCO | Wall trunking 70x20/3 WHITE | 36 | 36 | 2 | 0 | m | 12.9 |  | 43 | 04
KC81 | 8018138130089 | Minibase adesiva x cavi diam. 7-9,5 | Minitrunking adhes.tape diam.7-9,5 | 45 | 45 | 1.5 | 0 | p | 4.65 |  | 17 | 01
KC91 | 8018138130096 | Minibase adesiva x cavi diam. 9-11 | Minitrunking adhes.tape diam.9-11 | 35 | 35 | 1.5 | 0 | p | 5.3 |  | 17 | 01
KCF100-53.3 | 8018138143317 | Mostrina 100mm BIANCO | Punched cover 100 mm WHITE | 10 | 10 | 2 | 0 | p | 4.6 |  | 24 | 02
KCF100-53.6 | 8018138124804 | Mostrina 100mm BIANCO | Punched cover 100 mm WHITE | 10 | 10 | 2 | 0 | p | 4.6 |  | 22 | 02
KCF120-05.3 | 8018138199154 | Mostrina x 605 L120 BIANCO | Punch.cover for 605 for 120 WHITE | 10 | 2 | 2 | 0 | p | 5.2 |  | 24 | 02
KCF120-53.3 | 8018138143324 | Mostrina 120mm BIANCO | Punched cover 120 mm WHITE | 10 | 10 | 2 | 0 | p | 5.1 |  | 24 | 02
KCF120-D1.3 | 8018138179484 | Mostrina 120mm BIANCO | Punched cover 120 mm WHITE | 10 | 2 | 2 | 0 | p | 3.6 |  | 24 | 02
KCF150-05.3 | 8018138199161 | Mostrina x 605 L150 BIANCO | Punch.cover for 605 for 150 WHITE | 10 | 2 | 2 | 0 | p | 5.7 |  | 24 | 02
KCF150-53.3 | 8018138147018 | Mostrina 150mm BIANCO | Punched cover 150 mm WHITE | 50 | 2 | 2 | 0 | p | 5.6 |  | 24 | 02
KCF150-53.6 | 8018138124866 | Mostrina 150mm BIANCO | Punched cover 150 mm WHITE | 50 | 2 | 2 | 0 | p | 5.6 |  | 22 | 02
KCF150-D1.3 | 8018138177374 | Mostrina 150mm BIANCO | Punched cover 150 mm WHITE | 10 | 2 | 2 | 0 | p | 3.9 |  | 24 | 02
KCF200-53.3 | 8018138176575 | Mostrina 200mm BIANCO | Punched cover 200 mm WHITE | 30 | 2 | 2 | 0 | p | 6.8 |  | 24 | 02
KCF200-53.6 | 8018138124873 | Mostrina 200mm BIANCO | Punched cover 200 mm WHITE | 30 | 2 | 2 | 0 | p | 6.8 |  | 22 | 02
KCF80-53R.3 | 8018138176582 | Mostrina 80mm BIANCO | Punched cover 80 mm WHITE | 10 | 10 | 2 | 0 | p | 4.2 |  | 24 | 02
KD101.3 | 8018138130140 | Minic.adesivo 17x17 BIANCO 1,5m | Minitrunk. adhes.tape 17x17 WHITE | 22.5 | 22.5 | 1.5 | 0 | m | 3.9 |  | 16 | 01
KD51.3 | 8018138130102 | Minic.adesivo 10x5 BIANCO 1,5m | Minitrunk. adhes.tape 10x5 WHITE | 135 | 135 | 1.5 | 0 | m | 1.9 |  | 16 | 01
KD71.3 | 8018138130119 | Minic.adesivo 13x7 BIANCO 1,5m | Minitrunk. adhes.tape 13x7 WHITE | 75 | 75 | 1.5 | 0 | m | 2.3 |  | 16 | 01
KD86.3 | 8018138130126 | Minic.adesivo 10x10 BIANCO 1,5m | Minitrunk. adhes.tape 10x10 WHITE | 60 | 60 | 1.5 | 0 | m | 3.1 |  | 16 | 01
KDP60250 | 8018138133509 | Distanziatore da pavimento L 60/250 | Adjustable floor spacer | 10 | 10 | 4 | 0 | p | 2.5 |  | 20 | 02
KDU1022.3 | 8018138166927 | Minicanale 21x10 BIANCO | Minitrunking 21x10 WHITE | 128 | 128 | 2 | 0 | m | 1.7 |  | 12 | 01
KDU1030.3 | 8018138159288 | Minicanale 30x10 BIANCO | Minitrunking 30x10 WHITE | 120 | 120 | 2 | 0 | m | 2 |  | 12 | 01
KDU1818.3 | 8018138166934 | Minicanale 18x18 BIANCO | Minitrunking 18x18 WHITE | 72 | 72 | 2 | 0 | m | 2.05 |  | 12 | 01
KDU1830.3 | 8018138166941 | Minicanale 30x18 BIANCO | Minitrunking 30x18 WHITE | 64 | 64 | 2 | 0 | m | 2.8 |  | 12 | 01
KDU1831.3 | 8018138166958 | Minicanale 30x18/2 BIANCO | Minitrunking 30x18/2 WHITE | 64 | 64 | 2 | 0 | m | 4.05 |  | 12 | 01
KDU1851.3 | 8018138166965 | Minicanale 50x18/2 BIANCO | Minitrunking 50x18/2 WHITE | 40 | 40 | 2 | 0 | m | 5.3 |  | 12 | 01
KDU1852.3 | 8018138166972 | Minicanale 50x18/3 BIANCO | Minitrunking 50x18/3 WHITE | 40 | 40 | 2 | 0 | m | 5.4 |  | 12 | 01
KE100.1 | 8018138140743 | Terminale 100x60-100x40 GRIGIO | End piece 100x60-100x40 GREY | 10 | 10 | 2 | 2 | p | 4.4 |  | 26 | 02
KE100.3 | 8018138143409 | Terminale 100x60-100x40 BIANCO | End piece 100x60-100x40 WHITE | 10 | 10 | 2 | 0 | p | 4.4 |  | 24 | 02
KE100.6 | 8018138140750 | Terminale 100x60-100x40 BIANCO | End piece 100x60-100x40 WHITE | 10 | 10 | 2 | 0 | p | 4.3 |  | 22 | 02
KE1010.3 | 8018138170450 | Terminale 10x10 BIANCO | End piece 10x10 WHITE | 50 | 50 | 10 | 0 | p | 0.75 |  | 13 | 01
KE1015.3 | 8018138181579 | Terminale 15x10 BIANCO (2p) | End piece 15X10 WHITE (2 pcs) | 20 | 20 | 2 | 0 | p | 2.2 |  | 16 | 01
KE1015.CL | 8018138169706 | Terminale 15x10 CILIEGIO (2p) | End piece 15X10 CHERRY (2 pcs) | 20 | 20 | 2 | 0 | p | 2.5 |  | 17 | 01
KE1015.FG | 8018138169690 | Terminale 15x10 FAGGIO (2p) | End piece 15X10 BEECH (2 pcs) | 20 | 20 | 2 | 0 | p | 2.5 |  | 17 | 01
KE1022.3 | 8018138143447 | Terminale 21x10 BIANCO | End piece 21x10 WHITE | 40 | 40 | 10 | 0 | p | 0.78 |  | 13 | 01
KE1022.5 | 8018138104493 | Terminale 21x10 MARRONE | End piece 21x10 BROWN | 10 | 10 | 1 | 0 | p | 0.86 |  | 15 | 01
KE1022.52 | 8018138176032 | Terminale 21x10 LEGNO SCURO | End piece 21x10 DARK WOOD | 10 | 10 | 1 | 0 | p | 0.86 |  | 15 | 01
KE1022.53 | 8018138176049 | Terminale 21x10 LEGNO CHIARO | End piece 21x10 LIGHT WOOD | 10 | 10 | 1 | 0 | p | 0.86 |  | 15 | 01
KE1022.6 | 8018138104509 | Terminale 21x10 BIANCO | End piece 21x10 WHITE | 40 | 40 | 10 | 0 | p | 0.78 |  | 11 | 01
KE1030.3 | 8018138143454 | Terminale 30x10 BIANCO | End piece 30x10 WHITE | 20 | 20 | 5 | 0 | p | 0.95 |  | 13 | 01
KE1030.6 | 8018138104516 | Terminale 30x10 BIANCO | End piece 30X10 WHITE | 20 | 20 | 5 | 0 | p | 0.95 |  | 11 | 01
KE120.1 | 8018138140767 | Terminale 120x60-120x40 GRIGIO | End piece 120x60-120x40 GREY | 10 | 10 | 2 | 2 | p | 4.9 |  | 26 | 02
KE120.3 | 8018138143416 | Terminale 120x60-120x40 BIANCO | End piece 120x60-120x40 WHITE | 10 | 10 | 2 | 0 | p | 4.9 |  | 24 | 02
KE120.6 | 8018138140774 | Terminale 120x60-120x40 BIANCO | End piece 120x60-120x40 WHITE | 10 | 10 | 2 | 0 | p | 4.8 |  | 22 | 02
KE150.1 | 8018138140781 | Terminale 150x80-150x60 GRIGIO | End piece 150x80-150x60 GREY | 10 | 10 | 2 | 2 | p | 6.9 |  | 26 | 02
KE150.3 | 8018138143423 | Terminale 150x80-150x60 BIANCO | End piece 150x80-150x60 WHITE | 5 | 5 | 1 | 0 | p | 6.9 |  | 24 | 02
KE150.6 | 8018138140798 | Terminale 150x80-150x60 BIANCO | End piece 150x80-150x60 WHITE | 5 | 5 | 1 | 0 | p | 6.7 |  | 22 | 02
KE1515.3 | 8018138170467 | Terminale 15x15 BIANCO | End piece 15x15 WHITE | 40 | 40 | 10 | 0 | p | 1.11 |  | 13 | 01
KE1818.3 | 8018138143430 | Terminale 18x18 BIANCO | End piece 18x18 WHITE | 40 | 40 | 10 | 0 | p | 1.15 |  | 13 | 01
KE1818.6 | 8018138104554 | Terminale 18x18 BIANCO | End piece 18x18 WHITE | 40 | 40 | 10 | 0 | p | 1.15 |  | 11 | 01
KE1825.3 | 8018138166989 | Terminale 25x18 BIANCO | End piece 25x18 WHITE | 40 | 40 | 5 | 0 | p | 1.19 |  | 13 | 01
KE1825.6 | 8018138165500 | Terminale 25x18 BIANCO | End piece 25x18 WHITE | 40 | 40 | 5 | 0 | p | 1.19 |  | 11 | 01
KE1830.3 | 8018138143461 | Terminale 30x18 BIANCO | End piece 30x18 WHITE | 40 | 40 | 5 | 0 | p | 1.35 |  | 13 | 01
KE1830.5 | 8018138104585 | Terminale 30x18 MARRONE | End piece 30x18 BROWN | 5 | 5 | 1 | 0 | p | 1.49 |  | 15 | 01
KE1830.52 | 8018138176087 | Terminale 30x18 LEGNO SCURO | End piece 30x18 DARK WOOD | 5 | 5 | 1 | 0 | p | 1.49 |  | 15 | 01
KE1830.53 | 8018138176094 | Terminale 30x18 LEGNO CHIARO | End piece 30x18 LIGHT WOOD | 5 | 5 | 1 | 0 | p | 1.49 |  | 15 | 01
KE1830.6 | 8018138104592 | Terminale 30x18 BIANCO | End piece 30x18 WHITE | 40 | 40 | 5 | 0 | p | 1.35 |  | 11 | 01
KE1840.3 | 8018138145489 | Terminale 40x18 BIANCO | End piece 40x18 WHITE | 20 | 20 | 5 | 0 | p | 1.82 |  | 13 | 01
KE1840.6 | 8018138127317 | Terminale 40x18 BIANCO | End piece 40x18 WHITE | 20 | 20 | 5 | 0 | p | 1.82 |  | 11 | 01
KE1850.3 | 8018138143492 | Terminale 50x18 BIANCO | End piece 50x18 WHITE | 20 | 20 | 2 | 0 | p | 2.03 |  | 13 | 01
KE1850.6 | 8018138104622 | Terminale 50x18 BIANCO | End piece 50x18 WHITE | 20 | 20 | 2 | 0 | p | 2.03 |  | 11 | 01
KE200.1 | 8018138140804 | Terminale 200x80-200x60 GRIGIO | End piece 200x80-200x60 GREY | 5 | 5 | 1 | 1 | p | 10.3 |  | 26 | 02
KE200.3 | 8018138146776 | Terminale 200x80-200x60 BIANCO | End piece 200x80-200x60 WHITE | 5 | 5 | 1 | 0 | p | 10.3 |  | 24 | 02
KE200.6 | 8018138140811 | Terminale 200x80-200x60 BIANCO | End piece 200x80-200x60 WHITE | 5 | 5 | 1 | 0 | p | 9.9 |  | 22 | 02
KE2530.3 | 8018138146714 | Terminale 30x25 BIANCO | End piece 30x25 WHITE | 20 | 20 | 2 | 0 | p | 2.49 |  | 13 | 01
KE2530.6 | 8018138104639 | Terminale 30x25 BIANCO | End piece 30x25 WHITE | 20 | 20 | 2 | 0 | p | 2.49 |  | 11 | 01
KE2540.3 | 8018138143478 | Terminale 40x25 BIANCO | End piece 40x25 WHITE | 20 | 20 | 2 | 0 | p | 2.5 |  | 13 | 01
KE2540.6 | 8018138104660 | Terminale 40x25 BIANCO | End piece 40x25 WHITE | 20 | 20 | 2 | 0 | p | 2.5 |  | 11 | 01
KE3030.3 | 8018138166996 | Terminale 30x32 BIANCO | End piece 30x32 WHITE | 20 | 20 | 2 | 0 | p | 2.55 |  | 13 | 01
KE40100.1 | 8018138124897 | Terminale 100x40 GRIGIO | End piece 100x40 GREY | 6 | 2 | 2 | 0 | p | 4.2 |  | 26 | 02
KE40100.3 | 8018138198003 | Terminale 100x40 BIANCO | End piece 100x40 WHITE | 10 | 10 | 1 | 0 | p | 4.25 |  | 24 | 02
KE4040.3 | 8018138143485 | Terminale 40x40 BIANCO | End piece 40x40 WHITE | 20 | 20 | 2 | 0 | p | 3.35 |  | 13 | 01
KE4040.6 | 8018138124934 | Terminale 40x40 BIANCO | End piece 40x40 WHITE | 20 | 20 | 2 | 0 | p | 3.35 |  | 11 | 01
KE4060.1 | 8018138124941 | Terminale 60x40 GRIGIO | End piece 60x40 GREY | 10 | 2 | 2 | 0 | p | 2 |  | 26 | 02
KE4060.3 | 8018138150773 | Terminale 60x40 BIANCO | End piece 60x40 WHITE | 10 | 10 | 1 | 0 | p | 2.95 |  | 24 | 02
KE4060.6 | 8018138124958 | Terminale 60x40 BIANCO | End piece 60x40 WHITE | 10 | 10 | 2 | 0 | p | 2.8 |  | 22 | 02
KE4080.1 | 8018138124965 | Terminale 80x40 GRIGIO | End piece 80x40 GREY | 8 | 2 | 2 | 0 | p | 3.5 |  | 26 | 02
KE60.1 | 8018138140705 | Terminale 60x60-60x40 GRIGIO | End piece 60x60-60x40 GREY | 10 | 10 | 2 | 2 | p | 3.3 |  | 26 | 02
KE60.3 | 8018138143386 | Terminale 60x60-60x40 BIANCO | End piece 60x60-60x40 WHITE | 10 | 10 | 2 | 0 | p | 3.3 |  | 24 | 02
KE60.6 | 8018138140712 | Terminale 60x60-60x40 BIANCO | End piece 60x60-60x40 WHITE | 10 | 10 | 2 | 0 | p | 3.1 |  | 22 | 02
KE60100.1 | 8018138124989 | Terminale 100x60 GRIGIO | End piece 100x60 GREY | 6 | 2 | 2 | 0 | p | 4.3 |  | 26 | 02
KE60120.1 | 8018138125009 | Terminale 120x60 GRIGIO | End piece 120x60 GREY | 4 | 2 | 2 | 0 | p | 4.7 |  | 26 | 02
KE60200.1 | 8018138125047 | Terminale 200x60 GRIGIO | End piece 200x60 GREY | 3 | 1 | 1 | 0 | p | 6 |  | 26 | 02
KE60250.1 | 8018138129137 | Terminale 250x60 GRIGIO | End piece for 250x60 GREY | 5 | 1 | 1 | 0 | p | 11.2 |  | 26 | 02
KE60250.3 | 8018138176599 | Terminale 250x60 BIANCO | End piece for 250x60 WHITE | 5 | 1 | 1 | 0 | p | 11.2 |  | 24 | 02
KE80.1 | 8018138140729 | Terminale 80x60-80x40 GRIGIO | End piece 80x60-80x40 GREY | 10 | 10 | 2 | 2 | p | 3.6 |  | 26 | 02
KE80.3 | 8018138143393 | Terminale 80x60-80x40 BIANCO | End piece 80x60-80x40 WHITE | 10 | 10 | 2 | 0 | p | 3.6 |  | 24 | 02
KE80.6 | 8018138140736 | Terminale 80x60-80x40 BIANCO | End piece 80x60-80x40 WHITE | 10 | 10 | 2 | 0 | p | 3.5 |  | 22 | 02
KE80100.3 | 8018138176605 | Terminale 100x80 BIANCO | End piece 100x80 WHITE | 4 | 4 | 2 | 0 | p | 6 |  | 24 | 02
KE80100.6 | 8018138801378 | Terminale 100x80 BIANCO | End piece 100x80 WHITE | 4 | 4 | 2 | 0 | p | 4.7 |  | 22 | 02
KE80120.3 | 8018138176612 | Terminale 120x80 BIANCO | End piece 120x80 WHITE | 4 | 4 | 2 | 0 | p | 6.8 |  | 24 | 02
KE80120.6 | 8018138801293 | Terminale 120x80 BIANCO | End piece 120x80 WHITE | 4 | 4 | 2 | 0 | p | 5.5 |  | 22 | 02
KE80150.1 | 8018138125108 | Terminale 150x80 GRIGIO | End piece 150x80 GREY | 3 | 1 | 1 | 0 | p | 5 |  | 26 | 02
KE80200.1 | 8018138125122 | Terminale 200x80 GRIGIO | End piece 200x80 GREY | 3 | 1 | 1 | 0 | p | 6 |  | 26 | 02
KED65 | 4011126051292 | Scatola 1 mod. (interasse 60) H60 | Socket box 1mod. (centres 60) h60 | 20 | 20 | 1 | 1 | p | 7.1 |  | 20 | 02
KED80 | 4011126055436 | Scatola 1 mod 60x60 per BU | Socket box 1mod.(centres60) for BU | 5 | 5 | 1 | 1 | p | 3.2 |  | 30 | 03
KG55105.3 | 8018138174496 | Canale K45 105x55/2 BIANCO | K45 trunking 105x55/2 WHITE | 16 | 16 | 2 | 0 | m | 14.5 |  | 28 | 02
KG55135-2.3 | 8018138174502 | Canale K45 135x55/2 BIANCO | K45 trunking 135x55/2 WHITE | 12 | 12 | 2 | 0 | m | 20.5 |  | 28 | 02
KG55135-2A | 8018138193138 | Canale K45 135x55/2 ALLUMINIO | K45 trunking 135x55/2 ALUMINIUM | 12 | 12 | 2 | 0 | m | 129 |  | 28 | 02
KG55165-3.3 | 8018138174519 | Canale K45 165x55/3 BIANCO | K45 trunking 165x55/3 WHITE | 8 | 8 | 2 | 0 | m | 24.6 |  | 28 | 02
KG5555.3 | 8018138174540 | Canale K45 55x55/2 BIANCO | K45 trunking 55x55/2 WHITE | 16 | 16 | 2 | 0 | m | 9.4 |  | 28 | 02
KG5585.3 | 8018138174557 | Canale K45 85x55/2 BIANCO | K45 trunking 85x55/2 WHITE | 16 | 16 | 2 | 0 | m | 12.6 |  | 28 | 02
KGA55105.3 | 8018138174564 | Angolo esterno 105x55 BIANCO | External angle 105x55 WHITE | 5 | 5 | 1 | 0 | p | 8.4 |  | 28 | 02
KGA55135.3 | 8018138174571 | Angolo esterno 135x55 BIANCO | External angle 135x55 WHITE | 5 | 5 | 1 | 0 | p | 9.5 |  | 28 | 02
KGA55165.3 | 8018138174588 | Angolo esterno 165x55 BIANCO | External angle 165x55 WHITE | 4 | 4 | 1 | 0 | p | 9.6 |  | 28 | 02
KGA5585.3 | 8018138174618 | Angolo esterno 85x55 BIANCO | External angle 85x55 WHITE | 5 | 5 | 1 | 0 | p | 6.4 |  | 28 | 02
KGE55105.3 | 8018138174625 | Terminale 105x55 BIANCO | End piece 105x55 WHITE | 5 | 5 | 1 | 0 | p | 10 |  | 28 | 02
KGE55135.3 | 8018138174632 | Terminale 135x55 BIANCO | End piece 135x55 WHITE | 5 | 5 | 1 | 0 | p | 10.4 |  | 28 | 02
KGE55135.AL | 8018138193275 | Terminale 135x55 ALLUMINIO | End piece 135x55 ALUMINIUM | 5 | 5 | 1 | 0 | p | 19 |  | 28 | 02
KGE55165.3 | 8018138174649 | Terminale 165x55 BIANCO | End piece 165x55 WHITE | 5 | 5 | 1 | 0 | p | 14 |  | 28 | 02
KGE5555.3 | 8018138179057 | Terminale 55x55 BIANCO | End piece 55x55 WHITE | 5 | 5 | 1 | 0 | p | 3 |  | 28 | 02
KGE5585.3 | 8018138174670 | Terminale 85x55 BIANCO | End piece 85x55 WHITE | 5 | 5 | 1 | 0 | p | 4 |  | 28 | 02
KGI55105.3 | 8018138174687 | Angolo interno 105x55 BIANCO | Internal angle 105x55 WHITE | 5 | 5 | 1 | 0 | p | 8.4 |  | 28 | 02
KGI55135.3 | 8018138174694 | Angolo interno 135x55 BIANCO | Internal angle 135x55 WHITE | 5 | 5 | 1 | 0 | p | 9.5 |  | 28 | 02
KGI55165.3 | 8018138174700 | Angolo interno 165x55 BIANCO | Internal angle 165x55 WHITE | 4 | 4 | 1 | 0 | p | 9.6 |  | 28 | 02
KGI5585.3 | 8018138174731 | Angolo interno 85x55 BIANCO | Internal angle 85x55 WHITE | 5 | 5 | 1 | 0 | p | 6.3 |  | 28 | 02
KGN | 8018138200362 | Goniometro x taglio angolo interno | Goniometer for cutting intern.angle | 10 | 1 | 1 | 0 | p | 6.4 |  | 20 | 02
KGT55105.3 | 8018138174748 | Deviazione a T 105x55 BIANCO | T-joint 105x55 WHITE | 4 | 4 | 1 | 0 | p | 8.4 |  | 28 | 02
KGT55135.3 | 8018138174755 | Deviazione a T 135x55 BIANCO | T-joint 135x55 WHITE | 4 | 4 | 1 | 0 | p | 9.6 |  | 28 | 02
KGT55165.3 | 8018138174762 | Deviazione a T 165x55 BIANCO | T-joint 165x55 WHITE | 2 | 2 | 1 | 0 | p | 9.7 |  | 28 | 02
KGT5585.3 | 8018138174793 | Deviazione a T 85x55 BIANCO | T-joint 85x55 WHITE | 4 | 4 | 1 | 0 | p | 5.3 |  | 28 | 02
KGTR55 | 8018138174809 | Divisorio per canali K45 | Separator for trunkings K45 | 72 | 72 | 2 | 0 | m | 3.5 |  | 28 | 02
KGV45.3 | 8018138174908 | Coprigiunzione per K45 BIANCO | Cover joint for K45 WHITE | 10 | 10 | 1 | 0 | p | 2.7 |  | 28 | 02
KGW55105.3 | 8018138174816 | Curva piana 105x55 BIANCO | Flat angle 105x55 WHITE | 4 | 4 | 1 | 0 | p | 8.4 |  | 28 | 02
KGW55135.3 | 8018138174823 | Curva piana 135x55 BIANCO | Flat angle 135x55 WHITE | 4 | 4 | 1 | 0 | p | 9.5 |  | 28 | 02
KGW55165.3 | 8018138174830 | Curva piana 165x55 BIANCO | Flat angle 165x55 WHITE | 2 | 2 | 1 | 0 | p | 9.6 |  | 28 | 02
KGW5585.3 | 8018138174861 | Curva piana 85x55 BIANCO | Flat angle 85x55 WHITE | 4 | 4 | 1 | 0 | p | 5.4 |  | 28 | 02
KI1010.3 | 8018138170412 | Angolo interno 10x10 BIANCO | Internal angle 10x10 WHITE | 50 | 50 | 10 | 0 | p | 0.75 |  | 13 | 01
KI1015.3 | 8018138181586 | Angolo interno 15x10 BIANCO (2p) | Internal angle 15x10 WHITE (2pcs) | 20 | 20 | 2 | 0 | p | 2.2 |  | 16 | 01
KI1015.CL | 8018138169638 | Angolo interno 15x10 CILIEGIO (2p) | Internal angle 15x10 CHERRY (2 pcs) | 20 | 20 | 2 | 0 | p | 2.5 |  | 17 | 01
KI1015.FG | 8018138169645 | Angolo interno 15x10 FAGGIO (2p) | Internal angle 15x10 BEECH (2 pcs) | 20 | 20 | 2 | 0 | p | 2.5 |  | 17 | 01
KI1022.3 | 8018138142808 | Angolo interno 21x10 BIANCO | Internal angle 21x10 WHITE | 40 | 40 | 10 | 0 | p | 0.78 |  | 13 | 01
KI1022.5 | 8018138104769 | Angolo interno 21x10 MARRONE | Internal angle 21x10 BROWN | 10 | 10 | 1 | 0 | p | 0.86 |  | 15 | 01
KI1022.52 | 8018138176124 | Angolo interno 21x10 LEGNO SCURO | Internal angle 21x10 DARK WOOD | 10 | 10 | 1 | 0 | p | 0.86 |  | 15 | 01
KI1022.53 | 8018138176131 | Angolo interno 21x10 LEGNO CHIARO | Internal angle 21x10 LIGHT WOOD | 10 | 10 | 1 | 0 | p | 0.86 |  | 15 | 01
KI1022.6 | 8018138104776 | Angolo interno 21x10 BIANCO | Internal angle 21x10 WHITE | 40 | 40 | 10 | 0 | p | 0.72 |  | 11 | 01
KI1030.3 | 8018138142815 | Angolo interno 30x10 BIANCO | Internal angle 30x10 WHITE | 20 | 20 | 5 | 0 | p | 0.95 |  | 13 | 01
KI1030.6 | 8018138104783 | Angolo interno 30x10 BIANCO | Internal angle 30X10 WHITE | 20 | 20 | 5 | 0 | p | 0.87 |  | 11 | 01
KI1515.3 | 8018138170429 | Angolo interno 15x15 BIANCO | Internal angle 15x15 WHITE | 40 | 40 | 10 | 0 | p | 1.11 |  | 13 | 01
KI1818.3 | 8018138142792 | Angolo interno 18x18 BIANCO | Internal angle 18x18 WHITE | 40 | 40 | 10 | 0 | p | 1.15 |  | 13 | 01
KI1818.6 | 8018138104820 | Angolo interno 18x18 BIANCO | Internal angle 18x18 WHITE | 40 | 40 | 10 | 0 | p | 1.07 |  | 11 | 01
KI1825.3 | 8018138167009 | Angolo interno 25x18 BIANCO | Internal angle 25x18 WHITE | 40 | 40 | 5 | 0 | p | 1.19 |  | 13 | 01
KI1825.6 | 8018138165487 | Angolo interno 25x18 BIANCO | Internal angle 25x18 WHITE | 40 | 40 | 5 | 0 | p | 1.1 |  | 11 | 01
KI1830.3 | 8018138142822 | Angolo interno 30x18 BIANCO | Internal angle 30x18 WHITE | 40 | 40 | 5 | 0 | p | 1.35 |  | 13 | 01
KI1830.5 | 8018138104851 | Angolo interno 30x18 MARRONE | Internal angle 30x18 BROWN | 5 | 5 | 1 | 0 | p | 1.49 |  | 15 | 01
KI1830.52 | 8018138176179 | Angolo interno 30x18 LEGNO SCURO | Internal angle 30x18 DARK WOOD | 5 | 5 | 1 | 0 | p | 1.49 |  | 15 | 01
KI1830.53 | 8018138176186 | Angolo interno 30x18 LEGNO CHIARO | Internal angle 30x18 LIGHT WOOD | 5 | 5 | 1 | 0 | p | 1.49 |  | 15 | 01
KI1830.6 | 8018138104868 | Angolo interno 30x18 BIANCO | Internal angle 30x18 WHITE | 40 | 40 | 5 | 0 | p | 1.24 |  | 11 | 01
KI1830V.3 | 8018138200379 | Angolo interno variab. 30x18 BIANCO | Variable internal angle 30x18 WHITE | 40 | 40 | 2 | 0 | p | 2 |  | 13 | 01
KI1840.6 | 8018138127324 | Angolo interno 40x18 BIANCO | Internal angle 40x18 WHITE | 20 | 20 | 2 | 0 | p | 1.77 |  | 11 | 01
KI1840V.3 | 8018138200386 | Angolo interno variab. 40x18 BIANCO | Variable internal angle 40x18 WHITE | 20 | 20 | 2 | 0 | p | 2.1 |  | 13 | 01
KI1850.3 | 8018138142853 | Angolo interno 50x18 BIANCO | Internal angle 50x18 WHITE | 20 | 20 | 2 | 0 | p | 2.03 |  | 13 | 01
KI1850.6 | 8018138104899 | Angolo interno 50x18 BIANCO | Internal angle 50x18 WHITE | 20 | 20 | 2 | 0 | p | 1.87 |  | 11 | 01
KI2530.3 | 8018138146721 | Angolo interno 30x25 BIANCO | Internal angle 30x25 WHITE | 20 | 20 | 2 | 0 | p | 2.49 |  | 13 | 01
KI2530.6 | 8018138104929 | Angolo interno 30x25 BIANCO | Internal angle 30x25 WHITE | 20 | 20 | 2 | 0 | p | 2.3 |  | 11 | 01
KI2530V.3 | 8018138200393 | Angolo interno variab. 30x25 BIANCO | Variable internal angle 30x25 WHITE | 20 | 20 | 2 | 0 | p | 2.8 |  | 13 | 01
KI2540.3 | 8018138142839 | Angolo interno 40x25 BIANCO | Internal angle 40x25 WHITE | 20 | 20 | 2 | 0 | p | 2.5 |  | 13 | 01
KI2540.6 | 8018138104950 | Angolo interno 40x25 BIANCO | Internal angle 40x25 WHITE | 20 | 20 | 2 | 0 | p | 2.35 |  | 11 | 01
KI2540V.3 | 8018138200409 | Angolo interno variab. 40x25 BIANCO | Variable internal angle 40x25 WHITE | 20 | 20 | 2 | 0 | p | 2.9 |  | 13 | 01
KI3030.3 | 8018138167016 | Angolo interno 30x32 BIANCO | Internal angle 30x32 WHITE | 20 | 20 | 2 | 0 | p | 2.55 |  | 13 | 01
KI3030V.3 | 8018138200416 | Angolo interno variab. 30x32 BIANCO | Variable internal angle 30x32 WHITE | 20 | 20 | 2 | 0 | p | 2.9 |  | 13 | 01
KI40100.1 | 8018138125146 | Angolo interno 100x40 GRIGIO | Internal angle 100x40 GREY | 6 | 6 | 1 | 1 | p | 7.35 |  | 26 | 02
KI40100.3 | 8018138142907 | Angolo interno 100x40 BIANCO | Internal angle 100x40 WHITE | 6 | 6 | 1 | 0 | p | 7.35 |  | 24 | 02
KI40100.6 | 8018138125153 | Angolo interno 100x40 BIANCO | Internal angle 100x40 WHITE | 6 | 6 | 2 | 0 | p | 7.35 |  | 22 | 02
KI40100V.3 | 8018138200423 | Angolo interno variab.100x40 BIANCO | Variable internal angle 100x40WHITE | 10 | 10 | 1 | 0 | p | 9.05 |  | 24 | 02
KI40120.1 | 8018138125160 | Angolo interno 120x40 GRIGIO | Internal angle 120x40 GREY | 6 | 6 | 1 | 1 | p | 8.4 |  | 26 | 02
KI40120.6 | 8018138125177 | Angolo interno 120x40 BIANCO | Internal angle 120x40 WHITE | 4 | 4 | 2 | 0 | p | 8.4 |  | 22 | 02
KI40120V.3 | 8018138200430 | Angolo interno variab.120x40 BIANCO | Variable internal angle 120x40WHITE | 4 | 4 | 1 | 0 | p | 9.25 |  | 24 | 02
KI4040.3 | 8018138142846 | Angolo interno 40x40 BIANCO | Internal angle 40x40 WHITE | 20 | 20 | 2 | 0 | p | 3.35 |  | 13 | 01
KI4040.6 | 8018138125184 | Angolo interno 40x40 BIANCO | Internal angle 40x40 WHITE | 20 | 20 | 2 | 0 | p | 3.1 |  | 11 | 01
KI4040V.3 | 8018138200447 | Angolo interno variab. 40x40 BIANCO | Variable internal angle 40x40 WHITE | 10 | 10 | 2 | 0 | p | 3.7 |  | 13 | 01
KI4060.1 | 8018138125191 | Angolo interno 60x40 GRIGIO | Internal angle 60x40 GREY | 12 | 12 | 1 | 1 | p | 4.95 |  | 26 | 02
KI4060.3 | 8018138142860 | Angolo interno 60x40 BIANCO | Internal angle 60x40 WHITE | 12 | 12 | 1 | 0 | p | 4.95 |  | 24 | 02
KI4060.6 | 8018138125214 | Angolo interno 60x40 BIANCO | Internal angle 60x40 WHITE | 12 | 12 | 2 | 0 | p | 4.95 |  | 22 | 02
KI4060V.3 | 8018138200454 | Angolo interno variab.60x40 BIANCO | Variable internal angle 60x40 WHITE | 10 | 10 | 1 | 0 | p | 6.1 |  | 24 | 02
KI4080.1 | 8018138125221 | Angolo interno 80x40 GRIGIO | Internal angle 80x40 GREY | 8 | 8 | 1 | 1 | p | 5.7 |  | 26 | 02
KI4080.3 | 8018138142884 | Angolo interno 80x40 BIANCO | Internal angle 80x40 WHITE | 12 | 12 | 2 | 0 | p | 5.7 |  | 24 | 02
KI4080.6 | 8018138125238 | Angolo interno 80x40 BIANCO | Internal angle 80x40 WHITE | 12 | 12 | 2 | 0 | p | 5.7 |  | 22 | 02
KI4080V.3 | 8018138200461 | Angolo interno variab.80x40 BIANCO | Variable internal angle 80x40 WHITE | 10 | 10 | 1 | 0 | p | 6.95 |  | 24 | 02
KI60100.1 | 8018138125245 | Angolo interno 100x60 GRIGIO | Internal angle 100x60 GREY | 6 | 6 | 1 | 1 | p | 11 |  | 26 | 02
KI60100.3 | 8018138142914 | Angolo interno 100x60 BIANCO | Internal angle 100x60 WHITE | 10 | 10 | 2 | 0 | p | 11 |  | 24 | 02
KI60100.6 | 8018138125252 | Angolo interno 100x60 BIANCO | Internal angle 100x60 WHITE | 10 | 10 | 2 | 0 | p | 11 |  | 22 | 02
KI60100V.3 | 8018138200478 | Angolo interno variab.100x60 BIANCO | Variable internal angle 100x60WHITE | 8 | 8 | 1 | 0 | p | 13.55 |  | 24 | 02
KI60120.1 | 8018138125269 | Angolo interno 120x60 GRIGIO | Internal angle 120x60 GREY | 4 | 4 | 1 | 1 | p | 12.5 |  | 26 | 02
KI60120.3 | 8018138142938 | Angolo interno 120x60 BIANCO | Internal angle 120x60 WHITE | 4 | 4 | 2 | 0 | p | 12.5 |  | 24 | 02
KI60120V.3 | 8018138200485 | Angolo interno variab.120x60 BIANCO | Variable internal angle 120x60WHITE | 6 | 6 | 1 | 0 | p | 15.4 |  | 24 | 02
KI60150.1 | 8018138125283 | Angolo interno 150x60 GRIGIO | Internal angle 150x60 GREY | 4 | 4 | 1 | 1 | p | 17.6 |  | 26 | 02
KI60150.3 | 8018138142945 | Angolo interno 150x60 BIANCO | Internal angle 150x60 WHITE | 4 | 4 | 1 | 0 | p | 17.6 |  | 24 | 02
KI60150.6 | 8018138125290 | Angolo interno 150x60 BIANCO | Internal angle 150x60 WHITE | 4 | 4 | 1 | 0 | p | 17.6 |  | 22 | 02
KI60150V.3 | 8018138200492 | Angolo interno variab.150x60 BIANCO | Variable internal angle 150x60WHITE | 6 | 6 | 1 | 0 | p | 21.6 |  | 24 | 02
KI60200.6 | 8018138125313 | Angolo interno 200x60 BIANCO | Internal angle 200x60 WHITE | 4 | 1 | 1 | 0 | p | 25.6 |  | 22 | 02
KI60200V.1 | 8018138200508 | Angolo interno variab.200x60 GRIGIO | Variable internal angle 200x60 GREY | 5 | 5 | 1 | 1 | p | 25.6 |  | 26 | 02
KI60200V.3 | 8018138200515 | Angolo interno variab.200x60 BIANCO | Variable internal angle 200x60WHITE | 5 | 5 | 1 | 1 | p | 25.6 |  | 24 | 02
KI60250V.1 | 8018138200522 | Angolo interno variab.250x60 GRIGIO | Variable internal angle 250x60 GREY | 4 | 4 | 1 | 1 | p | 27.95 |  | 26 | 02
KI60250V.3 | 8018138200539 | Angolo interno variab.250x60 BIANCO | Variable internal angle 250x60WHITE | 4 | 4 | 1 | 1 | p | 27.95 |  | 24 | 02
KI6060.1 | 8018138125320 | Angolo interno 60x60 GRIGIO | Internal angle 60x60 GREY | 8 | 8 | 1 | 1 | p | 6.5 |  | 26 | 02
KI6060.3 | 8018138142877 | Angolo interno 60x60 BIANCO | Internal angle 60x60 WHITE | 8 | 8 | 2 | 0 | p | 6.5 |  | 24 | 02
KI6060.6 | 8018138125337 | Angolo interno 60x60 BIANCO | Internal angle 60x60 WHITE | 8 | 8 | 2 | 0 | p | 6.5 |  | 22 | 02
KI6060V.3 | 8018138200546 | Angolo interno variab.60x60 BIANCO | Variable internal angle 60x60 WHITE | 10 | 10 | 1 | 0 | p | 7.95 |  | 24 | 02
KI6080.1 | 8018138125344 | Angolo interno 80x60 GRIGIO | Internal angle 80x60 GREY | 6 | 6 | 1 | 1 | p | 9.6 |  | 26 | 02
KI6080.3 | 8018138142891 | Angolo interno 80x60 BIANCO | Internal angle 80x60 WHITE | 6 | 6 | 2 | 0 | p | 9.6 |  | 24 | 02
KI6080V.3 | 8018138200553 | Angolo interno variab.80x60 BIANCO | Variable internal angle 80x60 WHITE | 10 | 10 | 1 | 0 | p | 11.75 |  | 24 | 02
KI80100.6 | 8018138801354 | Angolo interno 100x80 BIANCO | Internal angle 100x80 WHITE | 6 | 1 | 1 | 0 | p | 16.9 |  | 22 | 02
KI80100V.3 | 8018138200560 | Angolo interno variab.100x80 BIANCO | Variable internal angle 100x80WHITE | 6 | 6 | 1 | 1 | p | 16.9 |  | 24 | 02
KI80120.6 | 8018138801316 | Angolo interno 120x80 BIANCO | Internal angle 120x80 WHITE | 6 | 1 | 1 | 0 | p | 23.85 |  | 22 | 02
KI80120V.3 | 8018138200577 | Angolo interno variab.120x80 BIANCO | Variable internal angle 120x80WHITE | 5 | 5 | 1 | 1 | p | 23.85 |  | 24 | 02
KI80150V.1 | 8018138200584 | Angolo interno variab.150x80 GRIGIO | Variable internal angle 150x80 GREY | 4 | 4 | 1 | 1 | p | 29.25 |  | 26 | 02
KI80150V.3 | 8018138200591 | Angolo interno variab.150x80 BIANCO | Variable internal angle 150x80WHITE | 4 | 4 | 1 | 1 | p | 29.25 |  | 24 | 02
KI80200.6 | 8018138125399 | Angolo interno 200x80 BIANCO | Internal angle 200x80 WHITE | 4 | 1 | 1 | 0 | p | 33.5 |  | 22 | 02
KI80200V.1 | 8018138200607 | Angolo interno variab.200x80 GRIGIO | Variable internal angle 200x80 GREY | 4 | 4 | 1 | 1 | p | 33.5 |  | 26 | 02
KI80200V.3 | 8018138200614 | Angolo interno variab.200x80 BIANCO | Variable internal angle 200x80WHITE | 4 | 4 | 1 | 1 | p | 33.5 |  | 24 | 02
KL103 | 8018138137033 | Base canale a L 100x25/4 per B103 | Trunking base L 100x25/4 for B103 | 24 | 24 | 2 | 2 | m | 9.8 |  | 40 | 04
KLIMABOX | 8018138152159 | Valigia kit vuoto/carica MULTIGAS | Vacuum/charging system with case | 1 | 1 | 1 | 0 | p | 990 |  | 65 | 06
KLIMABOXEASY | 8018138198423 | Kit vuoto/controllo MULTIGAS | Vacuum/charging system with case | 1 | 1 | 1 | 0 | p | 610 |  | 65 | 06
KLIMABOXPRO | 8018138155044 | Valigia kit vuoto/carica MULTIGAS | Vacuum/charging system with case | 1 | 1 | 1 | 0 | p | 1390 |  | 65 | 06
KM4060.3 | 8018138202731 | Curva a muro 60x40 BIANCO | Wall bend 60x40 WHITE | 10 | 10 | 1 | 0 | p | 4.9 |  | 24 | 02
KM60100.3 | 8018138202748 | Curva a muro 100x60 BIANCO | Wall bend 100x60 WHITE | 10 | 10 | 1 | 0 | p | 6.55 |  | 24 | 02
KM6060.3 | 8018138202755 | Curva a muro 60x60 BIANCO | Wall bend 60x60 WHITE | 10 | 10 | 1 | 0 | p | 5.1 |  | 24 | 02
KM6080.3 | 8018138202762 | Curva a muro 80x60 BIANCO | Wall bend 80x60 WHITE | 10 | 10 | 1 | 0 | p | 5.6 |  | 24 | 02
KNB12 | 8018138114911 | Nastro biadesivo larghezza 12 mm | Self adhesive tape for minitrunking | 1000 | 50 |  | 0 | m | 1.05 |  | 18 | 01
KP1031.1 | 8018138128703 | Canale soprapavimento 35x10 GRIGIO | Floor trunking 35x10 GREY | 72 | 72 | 2 | 0 | m | 8.5 |  | 37 | 03
KP1031.3 | 8018138165708 | Canale soprapavimento 35x10 BIANCO | Floor trunking 35x10 WHITE | 72 | 72 | 2 | 0 | m | 8.5 |  | 37 | 03
KP1031.5 | 8018138128826 | Canale soprapavimento 35x10 MARRONE | Floor trunking 35x10 BROWN | 72 | 72 | 2 | 2 | m | 8.7 |  | 37 | 03
KP1031BL.1 | 8018138178326 | Canale soprapavimento 35x10 GRIGIO | Floor trunking 35x10 GREY | 60 | 60 | 10 | 0 | m | su richiesta |  | 37 | 03
KP1252.1 | 8018138128710 | Canale soprapavimento 50x12 GRIGIO | Floor trunking 50x12 GREY | 42 | 42 | 2 | 0 | m | 11.3 |  | 37 | 03
KP1252.3 | 8018138165715 | Canale soprapavimento 50x12 BIANCO | Floor trunking 50x12 WHITE | 42 | 42 | 2 | 0 | m | 11.3 |  | 37 | 03
KP1252.5 | 8018138128833 | Canale soprapavimento 50x12 MARRONE | Floor trunking 50x12 BROWN | 42 | 42 | 2 | 2 | m | 11.5 |  | 37 | 03
KP1252A | 8018138181593 | Canale pavimento 50x12 ALLUMINIO | Floor trunking 50x12 ALUMINIUM | 16 | 16 | 2 | 2 | m | 18.5 |  | 37 | 03
KP1252BL.1 | 8018138178319 | Canale soprapavimento 50x10 GRIGIO | Floor trunking 50x12 GREY | 40 | 40 | 8 | 0 | m | su richiesta |  | 37 | 03
KP1873.1 | 8018138128727 | Canale soprapavimento 75x18 GRIGIO | Floor trunking 75x18 GREY | 30 | 30 | 2 | 0 | m | 14.1 |  | 37 | 03
KP1873.2 | 8018138129649 | Canale soprapavimento 75x18 ANTRAC. | Floor trunking 75x18 ANTHRACITE | 30 | 30 | 2 | 2 | m | 14.7 |  | 37 | 03
KP1873.3 | 8018138148251 | Canale soprapavimento 75x18 BIANCO | Floor trunking 75x18 WHITE | 30 | 30 | 2 | 0 | m | 14.1 |  | 37 | 03
KP1873.5 | 8018138128840 | Canale soprapavimento 75x18 MARRONE | Floor trunking 75x18 BROWN | 30 | 30 | 2 | 2 | m | 14.7 |  | 37 | 03
KP1873A | 8018138170726 | Canale pavimento 75x18 ALLUMINIO | Floor trunking 75x18 ALUMINIUM | 8 | 8 | 2 | 2 | m | 29.3 |  | 37 | 03
KP2260.2 | 8018138135602 | Torretta 2+2 mod NERA | Floor turret 2+2 mod BLACK | 5 | 5 | 1 | 1 | p | 55 |  | 36 | 03
KP2260.3 | 8018138192735 | Torretta 2+2 mod BIANCO | Floor turret 2+2 mod WHITE | 5 | 5 | 1 | 1 | p | 55 |  | 36 | 03
KP2504.1 | 8018138135619 | Torretta 4+4 mod GRIGIO | Floor turret 4+4 mod GREY | 5 | 5 | 1 | 1 | p | 55 |  | 36 | 03
KP2504.2 | 8018138135626 | Torretta 4+4 mod NERA | Floor turret 4+4 mod BLACK | 5 | 5 | 1 | 1 | p | 55 |  | 36 | 03
KP2504.3 | 8018138186499 | Torretta 4+4 mod BIANCO | Floor turret 4+4 mod WHITE | 5 | 5 | 1 | 1 | p | 55 |  | 36 | 03
KP2504.4B.2 | 8018138201635 | Torretta con 4 MULTI-prese NERA | Floor turret with 4 sockets BLACK | 2 | 1 | 1 | 0 | p | 82 |  | 36 | 03
KP2504.4B.3 | 8018138201642 | Torretta con 4 MULTI-prese BIANCA | Floor turret with 4 sockets WHITE | 2 | 1 | 1 | 0 | p | 82 |  | 36 | 03
KP2504.4B.AL | 8018138201659 | Torretta e 4 MULTI-prese ALLUMINIO | Floor turret with 4 sockets ALUMIN. | 2 | 1 | 1 | 0 | p | 109 |  | 36 | 03
KP2504.AL | 8018138151299 | Torretta 4+4 mod ALLUMINIO | Floor turret 4+4 mod ALUMINIUM | 2 | 2 | 1 | 1 | p | 72 |  | 36 | 03
KP2504L.2 | 8018138190465 | Torretta 4+4 mod Bticino NERA | Turret 4+4 mod Bticino BLACK | 2 | 2 | 1 | 1 | p | 57 |  | 36 | 03
KP2504L.3 | 8018138190472 | Torretta 4+4 mod Bticino BIANCO | Turret 4+4 mod Bticino WHITE | 2 | 2 | 1 | 1 | p | 57 |  | 36 | 03
KP2504L.AL | 8018138190489 | Torretta 4+4 mod Bticino ALLUMINIO | Turret 4+4 mod Bticino ALUMINIUM | 2 | 2 | 1 | 1 | p | 79 |  | 36 | 03
KP503.1 | 8018138101188 | Torretta bifacciale 3+3 mod GRIGIA | Floor turret 3+3 mod GREY | 4 | 4 | 1 | 1 | p | 37 |  | 36 | 03
KP503.2 | 8018138101195 | Torretta bifacciale 3+3 mod NERA | Floor turret 3+3 mod BLACK | 4 | 4 | 1 | 1 | p | 37 |  | 36 | 03
KP503.5 | 8018138101201 | Torretta bifacciale 3+3 mod MARRONE | Floor turret 3+3 mod BROWN | 6 | 6 | 1 | 1 | p | 37 |  | 36 | 03
KPA100.2 | 8018138100884 | Raccordo fra KB103 e KP ANTRACITE | Junction piece KB103/KP ANTHRACITE | 4 | 4 | 1 | 1 | p | 11.8 |  | 45 | 04
KPA100.3 | 8018138148282 | Raccordo fra KB103 e KP BIANCO | Junction piece KB103/KP WHITE | 4 | 4 | 1 | 1 | p | 11.2 |  | 44 | 04
KPA100.AL | 8018138185539 | Raccordo fra KB72 e KP ALLUMINIO | Junction piece KB72/KP ALUMINIUM | 4 | 1 | 1 | 0 | p | 14 |  | 46 | 04
KPA100.CL | 8018138188387 | Raccordo fra KB103 e KP CILIEGIO | Junction piece KB103/KP CHERRY | 4 | 1 | 1 | 0 | p | 16 |  | 46 | 04
KPA100.FR | 8018138194623 | Raccordo fra KB103 e KP FRASSINO | Junction piece KB103/KP ASH | 4 | 1 | 1 |  | p | 16 |  | 46 | 04
KPA100.QC | 8018138192964 | Raccordo fra KB103 e KP QUERCIA | Junction piece KB103/KP OAK | 4 | 1 | 1 |  | p | 16 |  | 46 | 04
KPA100.WG | 8018138188394 | Raccordo fra KB103 e KP WENGE' | Junction piece KB103/KP WENGE' | 4 | 1 | 1 | 0 | p | 16 |  | 46 | 04
KPA1873.3 | 8018138192797 | Angolo esterno x KP1873 BIANCO | External angle KP1873 WHITE | 4 | 1 | 1 | 0 | p | 12.2 |  | 37 | 03
KPA1873A | 8018138174113 | Angolo esterno x KP1873 ALLUMINIO | External angle KP1873 ALUMINIUM | 4 | 1 | 1 | 0 | p | 14 |  | 37 | 03
KPA70.2 | 8018138100914 | Raccordo fra KB72 e KP ANTRACITE | Junction piece KB72/KP ANTHRACITE | 4 | 4 | 1 | 1 | p | 7.7 |  | 45 | 04
KPA70.3 | 8018138148275 | Raccordo fra KB72 e KP BIANCO | Junction piece KB72/KP WHITE | 4 | 4 | 1 | 1 | p | 7.3 |  | 44 | 04
KPA70.AL | 8018138184907 | Raccordo fra KB72 e KP ALLUMINIO | Junction piece KB72/KP ALUMINIUM | 4 | 4 | 1 | 1 | p | 9.5 |  | 46 | 04
KPA70.CL | 8018138184860 | Raccordo fra KB72 e KP CILIEGIO | Junction piece KB72/KP CHERRY | 4 | 4 | 1 | 1 | p | 15 |  | 46 | 04
KPA70.FR | 8018138190496 | Raccordo fra KB72 e KP FRASSINO | Junction piece KB72/KP FRASSINO | 4 | 4 | 1 | 1 | p | 15 |  | 46 | 04
KPA70.WG | 8018138188400 | Raccordo fra KB72 e KP WENGE' | Junction piece KB72/KP WENGE' | 4 | 4 | 1 | 1 | p | 15 |  | 46 | 04
KPD.1 | 8018138100945 | Scatola derivazione X KP GRIGIO | Derivation box for KP GREY | 8 | 8 | 1 | 0 | p | 10.7 |  | 37 | 03
KPD.2 | 8018138100952 | Scatola derivazione xKP ANTRACITE | Derivation box for KP ANTHRACITE | 8 | 8 | 1 | 1 | p | 10.7 |  | 37 | 03
KPD.3 | 8018138148299 | Scatola derivazione xKP BIANCO | Derivation box for KP WHITE | 8 | 8 | 1 | 0 | p | 10.7 |  | 37 | 03
KPD.AL | 8018138184945 | Scatola derivazione x KP ALLUMINIO | Derivation box for KP ALUMINIUM | 8 | 8 | 1 | 1 | p | 15.9 |  | 37 | 03
KPE1873A | 8018138183771 | Tappo terminale x KP1873 ALLUMINIO | End piece for KP1873 ALUMINIUM | 5 | 1 | 1 | 0 | p | 25 |  | 37 | 03
KPI1873.3 | 8018138192810 | Angolo interno x KP1873 BIANCO | Internal angle KP1873 WHITE | 4 | 1 | 1 | 0 | p | 12.2 |  | 37 | 03
KPI1873A | 8018138172393 | Angolo interno x KP1873 ALLUMINIO | Internal angle KP1873 ALUMINIUM | 4 | 1 | 1 | 0 | p | 14 |  | 37 | 03
KPS72.3 | 8018138147995 | Canale cornice 65x20/3 BIANCO | Wall trunking 65x20/3 WHITE | 18 | 18 | 2 | 0 | m | 7.4 |  | 47 | 04
KPV35.1 | 8018138100976 | Coprigiunzione per KP1031 GRIGIO | Cover joint for KP1031 GREY | 10 | 10 | 5 | 0 | p | 1 |  | 37 | 03
KPV35.3 | 8018138148220 | Coprigiunzione x EDK3035 BIANCO | Cover joint for EDK3035 WHITE | 10 | 10 | 5 | 0 | p | 1 |  | 37 | 03
KPV50.1 | 8018138101010 | Coprigiunzione per KP1252 GRIGIO | Cover joint for KP1252 GREY | 10 | 10 | 5 | 0 | p | 1.1 |  | 37 | 03
KPV50.3 | 8018138148237 | Coprigiunzione x EDK4050 BIANCO | Cover joint for EDK4050 WHITE | 10 | 10 | 5 | 0 | p | 1.1 |  | 37 | 03
KPV50.AL | 8018138188967 | Coprigiunzione x KP1252 ALLUMINIO | Cover joint for KP1252 ALUMINIUM | 10 | 10 | 1 | 1 | p | 3.5 |  | 37 | 03
KPV75.1 | 8018138101058 | Coprigiunzione per KP1873 GRIGIO | Cover joint for KP1873 GREY | 10 | 10 | 1 | 0 | p | 1.35 |  | 37 | 03
KPV75.2 | 8018138101065 | Coprigiunzione per KP1873 ANTRACITE | Cover joint for KP1873 ANTHRACITE | 10 | 10 | 5 | 5 | p | 1.35 |  | 37 | 03
KPV75.3 | 8018138148305 | Coprigiunzione x KP1873 BIANCO | Cover joint for KP1873 WHITE | 10 | 10 | 1 | 0 | p | 1.35 |  | 37 | 03
KPV75.AL | 8018138184938 | Coprigiunzione x KP1873 ALLUMINIO | Cover joint for KP1873 ALUMINIUM | 10 | 10 | 1 | 1 | p | 4.15 |  | 37 | 03
KPW1031.1 | 8018138144734 | Curva piana x KP1031 GRIGIA | Flat angle for KP1031 GREY | 10 | 1 | 1 | 0 | p | 7.9 |  | 37 | 03
KPW1031.3 | 8018138165722 | Curva piana x KP1031 BIANCO | Flat angle for KP1031 WHITE | 10 | 1 | 1 | 0 | p | 7.9 |  | 37 | 03
KPW1252.1 | 8018138144710 | Curva piana x KP1252 GRIGIA | Flat angle for KP1252 GREY | 10 | 1 | 1 | 0 | p | 8.4 |  | 37 | 03
KPW1252.3 | 8018138165739 | Curva piana x KP1252 BIANCO | Flat angle for KP1252 WHITE | 10 | 1 | 1 | 0 | p | 8.4 |  | 37 | 03
KPW1252.5 | 8018138144727 | Curva piana x KP1252 MARRONE | Flat angle for KP1252 BROWN | 10 | 1 | 1 | 0 | p | 8.4 |  | 37 | 03
KPW1252A | 8018138188417 | Curva piana x KP1252 ALLUMINIO | Flat angle for KP1252 ALUMINIUM | 10 | 1 | 1 | 0 | p | 17.5 |  | 37 | 03
KPW1873.1 | 8018138144673 | Curva piana x KP1873 GRIGIA | Flat angle for KP1873 GREY | 4 | 4 | 1 | 0 | p | 10.5 |  | 37 | 03
KPW1873.2 | 8018138144680 | Curva piana x KP1873 ANTRACITE | Flat angle for KP1873 ANTHRACITE | 4 | 1 | 1 | 0 | p | 10.5 |  | 37 | 03
KPW1873.3 | 8018138148268 | Curva piana x KP1873 BIANCO | Flat angle for KP1873 WHITE | 4 | 4 | 1 | 0 | p | 10.5 |  | 37 | 03
KPW1873.5 | 8018138144697 | Curva piana x KP1873 MARRONE | Flat angle for KP1873 BROWN | 4 | 1 | 1 | 0 | p | 10.5 |  | 37 | 03
KPW1873.AL | 8018138184921 | Curva piana x KP1873 ALLUMINIO | Flat angle for KP1873 ALUMINIUM | 4 | 4 | 1 | 1 | p | 13.5 |  | 37 | 03
KPW1873A | 8018138172386 | Curva piana x KP1873 ALLUMINIO | Flat angle for KP1873 ALUMINIUM | 4 | 1 | 1 | 0 | p | 19.5 |  | 37 | 03
KR150550.3 | 8018138171242 | Derivazione quadri L550 BIANCO | Panel derivation L550 WHITE | 1 | 1 | 1 | 0 | p | 49 |  | 24 | 02
KR150800.3 | 8018138171266 | Derivazione quadri L800 BIANCO | Panel derivation L800 WHITE | 1 | 1 | 1 | 0 | p | 59 |  | 24 | 02
KRT40 | 8018138129403 | Supporto x traverse x canali H 40 | Stiffening rest for cable clamp H40 | 20 | 20 | 1 | 0 | p | 0.4 |  | 20 | 02
KRT60 | 8018138129410 | Supporto x traverse x canali H 60 | Stiffening rest for cable clamp H60 | 20 | 20 | 1 | 0 | p | 0.45 |  | 20 | 02
KRT80 | 8018138129427 | Supporto x traverse x canali H 80 | Stiffening rest for cable clamp H80 | 20 | 20 | 1 | 0 | p | 0.5 |  | 20 | 02
KSC40120.3 | 8018138200805 | Curva sovrapposizione 120x40 BIANCO | Bridging curve 120x40 WHITE | 1 | 1 | 1 | 0 | p | 17 |  | 24 | 02
KSC60120.3 | 8018138200812 | Curva sovrapposizione 120x60 BIANCO | Bridging curve 120x60 WHITE | 1 | 1 | 1 | 0 | p | 19 |  | 24 | 02
KSC60150.3 | 8018138200829 | Curva sovrapposizione 150x60 BIANCO | Bridging curve 150x60 WHITE | 1 | 1 | 1 | 0 | p | 20 |  | 24 | 02
KSC60200.3 | 8018138200836 | Curva sovrapposizione 200x60 BIANCO | Bridging curve 200x60 WHITE | 1 | 1 | 1 | 0 | p | 22 |  | 24 | 02
KSTR60 | 8018138171600 | Parete divisoria per canali H 60 | Separator for trunkings H 60 | 50 | 50 | 2 | 0 | m | 3.9 |  | 27 | 02
KT1010.3 | 8018138170474 | Deviazione a T 10x10 BIANCO | T-joint 10x10 WHITE | 50 | 50 | 10 | 0 | p | 0.75 |  | 13 | 01
KT1015.3 | 8018138181609 | Deviazione a T 15x10 BIANCO (2p) | T-joint 15X10 WHITE (2 pcs) | 20 | 20 | 2 | 0 | p | 2.2 |  | 16 | 01
KT1015.CL | 8018138169713 | Deviazione a T 15x10 CILIEGIO (2p) | T-joint 15X10 CHERRY (2 pcs) | 20 | 20 | 2 | 0 | p | 2.5 |  | 17 | 01
KT1015.FG | 8018138169720 | Deviazione a T 15x10 FAGGIO (2p) | T-joint 15X10 BEECH (2 pcs) | 20 | 20 | 2 | 0 | p | 2.5 |  | 17 | 01
KT1022.3 | 8018138143171 | Deviazione a T 21x10 BIANCO | T-joint 21x10 WHITE | 40 | 40 | 5 | 0 | p | 0.78 |  | 13 | 01
KT1022.5 | 8018138105063 | Deviazione a T 21x10 MARRONE | T-joint 21x10 BROWN | 10 | 10 | 1 | 0 | p | 0.86 |  | 15 | 01
KT1022.52 | 8018138176216 | Deviazione a T 21x10 LEGNO SCURO | T-joint 21x10 DARK WOOD | 10 | 10 | 1 | 0 | p | 0.86 |  | 15 | 01
KT1022.53 | 8018138176223 | Deviazione a T 21x10 LEGNO CHIARO | T-joint 21x10 LIGHT WOOD | 10 | 10 | 1 | 0 | p | 0.86 |  | 15 | 01
KT1022.6 | 8018138105070 | Deviazione a T 21x10 BIANCO | T-joint 21x10 WHITE | 40 | 40 | 5 | 0 | p | 0.78 |  | 11 | 01
KT1030.3 | 8018138143188 | Deviazione a T 30x10 BIANCO | T-joint 30x10 WHITE | 20 | 20 | 5 | 0 | p | 0.95 |  | 13 | 01
KT1030.6 | 8018138105087 | Deviazione a T 30x10 BIANCO | T-joint 30X10 WHITE | 20 | 20 | 5 | 0 | p | 0.95 |  | 11 | 01
KT1515.3 | 8018138170481 | Deviazione a T 15x15 BIANCO | T-joint 15x15 WHITE | 40 | 40 | 10 | 0 | p | 1.11 |  | 13 | 01
KT1818.3 | 8018138143164 | Deviazione a T 18x18 BIANCO | T-joint 18x18 WHITE | 40 | 40 | 5 | 0 | p | 1.15 |  | 13 | 01
KT1818.6 | 8018138105124 | Deviazione a T 18x18 BIANCO | T-joint 18x18 WHITE | 40 | 40 | 5 | 0 | p | 1.15 |  | 11 | 01
KT1825.3 | 8018138167023 | Deviazione a T 25x18 BIANCO | T-joint 25x18 WHITE | 40 | 40 | 5 | 0 | p | 1.19 |  | 13 | 01
KT1825.6 | 8018138165524 | Deviazione a T 25x18 BIANCO | T-joint 25x18 WHITE | 40 | 40 | 5 | 0 | p | 1.19 |  | 11 | 01
KT1830.3 | 8018138143195 | Deviazione a T 30x18 BIANCO | T-joint 30x18 WHITE | 40 | 40 | 5 | 0 | p | 1.35 |  | 13 | 01
KT1830.5 | 8018138105155 | Deviazione a T 30x18 MARRONE | T-joint 30x18 BROWN | 5 | 5 | 1 | 0 | p | 1.49 |  | 15 | 01
KT1830.52 | 8018138176261 | Deviazione a T 30x18 LEGNO SCURO | T-joint 30x18 DARK WOOD | 5 | 5 | 1 | 0 | p | 1.49 |  | 15 | 01
KT1830.53 | 8018138176278 | Deviazione a T 30x18 LEGNO CHIARO | T-joint 30x18 LIGHT WOOD | 5 | 5 | 1 | 0 | p | 1.49 |  | 15 | 01
KT1830.6 | 8018138105162 | Deviazione a T 30x18 BIANCO | T-joint 30x18 WHITE | 40 | 40 | 5 | 0 | p | 1.35 |  | 11 | 01
KT1840.3 | 8018138145496 | Deviazione a T 40x18 BIANCO | T-joint 40x18 WHITE | 20 | 20 | 2 | 0 | p | 1.82 |  | 13 | 01
KT1840.6 | 8018138127331 | Deviazione a T 40x18 BIANCO | T-joint 40x18 WHITE | 20 | 20 | 2 | 0 | p | 1.82 |  | 11 | 01
KT1850.3 | 8018138143225 | Deviazione a T 50x18 BIANCO | T-joint 50x18 WHITE | 20 | 20 | 2 | 0 | p | 2.03 |  | 13 | 01
KT1850.6 | 8018138105193 | Deviazione a T 50x18 BIANCO | T-joint 50x18 WHITE | 20 | 20 | 2 | 0 | p | 2.03 |  | 11 | 01
KT2530.3 | 8018138146752 | Deviazione a T 30x25 BIANCO | T-joint 30x25 WHITE | 20 | 20 | 2 | 0 | p | 2.49 |  | 13 | 01
KT2530.6 | 8018138105209 | Deviazione a T 30x25 BIANCO | T-joint 30x25 WHITE | 20 | 20 | 2 | 0 | p | 2.49 |  | 11 | 01
KT2540.3 | 8018138143201 | Deviazione a T 40x25 BIANCO | T-joint 40x25 WHITE | 20 | 20 | 2 | 0 | p | 2.5 |  | 13 | 01
KT2540.6 | 8018138105230 | Deviazione a T 40x25 BIANCO | T-joint 40x25 WHITE | 20 | 20 | 2 | 0 | p | 2.5 |  | 11 | 01
KT3030.3 | 8018138167030 | Deviazione a T 30x32 BIANCO | T-joint 30x32 WHITE | 20 | 20 | 2 | 0 | p | 2.55 |  | 13 | 01
KT40100R.1 | 8018138200621 | Deviazione a T 100x40 mm GRIGIO | T-joint 100x40 WHITE | 4 | 4 | 1 | 0 | p | 8.6 |  | 26 | 02
KT40100R.3 | 8018138171709 | Deviazione a T 100x40 mm BIANCO | T-joint 100x40 WHITE | 4 | 4 | 1 | 0 | p | 8.6 |  | 24 | 02
KT40100R.6 | 8018138125412 | Deviazione a T 100x40 mm BIANCO | T-joint 100x40 WHITE | 4 | 4 | 1 | 0 | p | 8.6 |  | 22 | 02
KT40120.3 | 8018138143294 | Deviazione a T 120x40 BIANCO | T-joint 120x40 WHITE | 4 | 1 | 1 | 0 | p | 21.9 |  | 24 | 02
KT4040.3 | 8018138143218 | Deviazione a T 40x40 BIANCO | T-joint 40x40 WHITE | 20 | 20 | 2 | 0 | p | 3.35 |  | 13 | 01
KT4040.6 | 8018138125443 | Deviazione a T 40x40 BIANCO | T-joint 40x40 WHITE | 20 | 20 | 2 | 0 | p | 3.35 |  | 11 | 01
KT4060R.1 | 8018138200638 | Deviazione a T 60x40 mm GRIGIO | T-joint 60x40 WHITE | 8 | 8 | 1 | 0 | p | 5.3 |  | 26 | 02
KT4060R.3 | 8018138171716 | Deviazione a T 60x40 mm BIANCO | T-joint 60x40 WHITE | 8 | 8 | 1 | 0 | p | 5.3 |  | 24 | 02
KT4060R.6 | 8018138125467 | Deviazione a T 60x40 mm BIANCO | T-joint 60x40 WHITE | 8 | 8 | 2 | 0 | p | 5.3 |  | 22 | 02
KT4080R.1 | 8018138200645 | Deviazione a T 80x40 mm GRIGIO | T-joint 80x40 WHITE | 4 | 4 | 2 | 0 | p | 6.35 |  | 26 | 02
KT4080R.3 | 8018138171723 | Deviazione a T 80x40 mm BIANCO | T-joint 80x40 WHITE | 4 | 4 | 2 | 0 | p | 6.35 |  | 24 | 02
KT4080R.6 | 8018138125481 | Deviazione a T 80x40 mm BIANCO | T-joint 80x40 WHITE | 4 | 4 | 2 | 0 | p | 6.35 |  | 22 | 02
KT60100.1 | 8018138125498 | Deviazione a T 120x40 GRIGIO | T-joint 120x40 GREY | 3 | 1 | 1 | 0 | p | 22.9 |  | 26 | 02
KT60100.3 | 8018138143287 | Deviazione a T 100x60 BIANCO | T-joint 100x60 WHITE | 3 | 1 | 1 | 0 | p | 22.9 |  | 24 | 02
KT60100.6 | 8018138150407 | Deviazione a T 100x60 BIANCO | T-joint 100x60 WHITE | 3 | 1 | 1 | 0 | p | 22.9 |  | 22 | 02
KT60100R.1 | 8018138200652 | Deviazione a T 100x60 mm GRIGIO | T-joint 100x60 WHITE | 4 | 4 | 1 | 0 | p | 12.5 |  | 26 | 02
KT60100R.3 | 8018138171730 | Deviazione a T 100x60 mm BIANCO | T-joint 100x60 WHITE | 4 | 4 | 1 | 0 | p | 12.5 |  | 24 | 02
KT60100R.6 | 8018138125504 | Deviazione a T 100x60 mm BIANCO | T-joint 100x60 WHITE | 4 | 4 | 2 | 0 | p | 12.5 |  | 22 | 02
KT60120.1 | 8018138125511 | Deviazione a T 120x60 GRIGIO | T-joint 120x60 GREY | 3 | 1 | 1 | 0 | p | 24.7 |  | 26 | 02
KT60120.3 | 8018138143300 | Deviazione a T 120x60 BIANCO | T-joint 120x60 WHITE | 3 | 1 | 1 | 0 | p | 24.7 |  | 24 | 02
KT60150.1 | 8018138125535 | Deviazione a T 150x60 GRIGIO | T-joint 150x60 GREY | 5 | 1 | 1 | 0 | p | 28.9 |  | 26 | 02
KT60150.3 | 8018138146769 | Deviazione a T 150x60 BIANCO | T-joint 150x60 WHITE | 5 | 1 | 1 | 0 | p | 28.9 |  | 24 | 02
KT60150.6 | 8018138125542 | Deviazione a T 150x60 BIANCO | T-joint 150x60 WHITE | 5 | 1 | 1 | 0 | p | 28.9 |  | 22 | 02
KT60200.1 | 8018138125559 | Deviazione a T 200x60 GRIGIO | T-joint 200x60 GREY | 5 | 1 | 1 | 0 | p | 33.5 |  | 26 | 02
KT60200.3 | 8018138150100 | Deviazione a T 200x60 BIANCO | T-joint 200x60 WHITE | 5 | 1 | 1 | 0 | p | 33.5 |  | 24 | 02
KT60200.6 | 8018138125566 | Deviazione a T 200x60 BIANCO | T-joint 200x60 WHITE | 5 | 1 | 1 | 0 | p | 33.5 |  | 22 | 02
KT60250.1 | 8018138129151 | Deviazione a T 250x60 GRIGIO | T-joint 250x60 GREY | 5 | 1 | 1 | 0 | p | 41 |  | 26 | 02
KT60250.3 | 8018138176674 | Deviazione a T 250x60 BIANCO | T-joint 250x60 WHITE | 5 | 1 | 1 | 0 | p | 41 |  | 24 | 02
KT6060R.1 | 8018138200669 | Deviazione a T 60x60 mm GRIGIO | T-joint 60x60 WHITE | 4 | 4 | 2 | 0 | p | 7.3 |  | 26 | 02
KT6060R.3 | 8018138171747 | Deviazione a T 60x60 mm BIANCO | T-joint 60x60 WHITE | 4 | 4 | 2 | 0 | p | 7.3 |  | 24 | 02
KT6060R.6 | 8018138125580 | Deviazione a T 60x60 mm BIANCO | T-joint 60x60 WHITE | 4 | 4 | 2 | 0 | p | 7.3 |  | 22 | 02
KT6080R.1 | 8018138200676 | Deviazione a T 80x60 mm GRIGIO | T-joint 80x60 WHITE | 4 | 4 | 2 | 0 | p | 11 |  | 26 | 02
KT6080R.3 | 8018138171754 | Deviazione a T 80x60 mm BIANCO | T-joint 80x60 WHITE | 4 | 4 | 2 | 0 | p | 11 |  | 24 | 02
KT80100.3 | 8018138176681 | Deviazione a T 100x80 BIANCO | T-joint 100x80 WHITE | 3 | 1 | 1 | 0 | p | 26.3 |  | 24 | 02
KT80100.6 | 8018138801385 | Deviazione a T 100x80 BIANCO | T-joint 100x80 WHITE | 3 | 1 | 1 | 0 | p | 25 |  | 22 | 02
KT80120.3 | 8018138176698 | Deviazione a T 120x80 BIANCO | T-joint 120x80 WHITE | 3 | 1 | 1 | 0 | p | 28.95 |  | 24 | 02
KT80120.6 | 8018138801330 | Deviazione a T 120x80 BIANCO | T-joint 120x80 WHITE | 3 | 1 | 1 | 0 | p | 28 |  | 22 | 02
KT80150.1 | 8018138125610 | Deviazione a T 150x80 GRIGIO | T-joint 150x80 GREY | 4 | 1 | 1 | 0 | p | 38.5 |  | 26 | 02
KT80150.3 | 8018138176704 | Deviazione a T 150x80 BIANCO | T-joint 150x80 WHITE | 6 | 1 | 1 | 0 | p | 38.5 |  | 24 | 02
KT80200.1 | 8018138125634 | Deviazione a T 200x80 GRIGIO | T-joint 200x80 GREY | 4 | 1 | 1 | 0 | p | 45.4 |  | 26 | 02
KT80200.3 | 8018138176711 | Deviazione a T 200x80 BIANCO | T-joint 200x80 WHITE | 4 | 1 | 1 | 0 | p | 45.4 |  | 24 | 02
KT80200.6 | 8018138125641 | Deviazione a T 200x80 BIANCO | T-joint 200x80 WHITE | 4 | 1 | 1 | 0 | p | 45.4 |  | 22 | 02
KTC | 8018138169089 | Cesoia tagliacanale fino 50x18 mm | Cutting tool till 50x18 mm | 1 | 1 | 1 | 0 | p | 185 |  | 18 | 01
KTC120 | 8018138188424 | Cesoia tagliacanale fino 120 mm | Cutting tool till 120 mm | 1 | 1 | 1 | 0 | p | 790 |  | 53 | 05
KTC120L | 8018138191455 | Lama di ricambio per KTC120 | Replacement blade for KTC120 | 1 | 1 | 1 | 0 | p | 240 |  | 53 | 05
KTCL | 8018138188608 | Lama di ricambio per KTC | Replacement blade for KTC | 1 | 1 | 1 | 0 | p | 85 |  | 18 | 01
KTR100 | 8018138125702 | Traversa tenuta cavi x K-K0 L 100mm | Cable clamp for K-KO 100mm | 25 | 25 | 1 | 0 | p | 2.05 |  | 20 | 02
KTR100BL | 8018138197990 | Traversa tenuta cavi x K-K0 L 100mm | Cable clamps L 100 mm | 50 | 50 | 5 | 0 | p | 2.15 |  | 20 | 02
KTR12 | 8018138132137 | Traverse reggicavi 12 mm (64 pz) | Cable clamp 12 mm (64 pcs) | 4 | 4 | 64 | 0 | p | 7.7 |  | 40 | 04
KTR120 | 8018138125719 | Traversa tenuta cavi x K-K0 L 120mm | Cable clamp for K-KO 120mm | 20 | 20 | 1 | 0 | p | 2.2 |  | 20 | 02
KTR150 | 8018138125726 | Traversa tenuta cavi x K-K0 L 150mm | Cable clamp for K-KO 150mm | 20 | 20 | 1 | 0 | p | 3.05 |  | 20 | 02
KTR200 | 8018138125733 | Traversa tenuta cavi x K-K0 L 200mm | Cable clamp for K-KO 200mm | 20 | 20 | 1 | 0 | p | 3.8 |  | 20 | 02
KTR250 | 8018138129229 | Traversa tenuta cavi x K-K0 L 250mm | Cable clamp for K 250mm | 10 | 10 | 1 | 0 | p | 5.7 |  | 20 | 02
KTR30 | 8018138116199 | Traversa reggicavo 30mm | Cable clamp 30 mm | 100 | 100 | 1 | 0 | p | 0.12 |  | 18 | 01
KTR40 | 8018138116212 | Traversa reggicavo 40mm | Cable clamp 40 mm | 50 | 50 | 1 | 0 | p | 0.27 |  | 18 | 01
KTR60 | 8018138125740 | Traversa tenuta cavi x K-K0 L 60mm | Cable clamp for K-KO 60mm | 30 | 30 | 1 | 0 | p | 1.7 |  | 20 | 02
KTR60BL | 8018138197983 | Traversa tenuta cavi x K-K0 L 60mm | Cable clamps L 60 mm | 50 | 50 | 5 | 0 | p | 1.8 |  | 20 | 02
KTR80 | 8018138125757 | Traversa tenuta cavi x K-K0 L 80mm | Cable clamp for K-KO 80mm | 30 | 30 | 1 | 0 | p | 1.75 |  | 20 | 02
KV100.1 | 8018138125818 | Coprigiunzione 100 mm GRIGIO | Cover joint 100mm GREY | 20 | 20 | 1 | 0 | p | 4 |  | 26 | 02
KV100.3 | 8018138142976 | Coprigiunzione 100 mm BIANCO | Cover joint 100mm WHITE | 20 | 20 | 1 | 0 | p | 4 |  | 24 | 02
KV100.6 | 8018138125825 | Coprigiunzione 100 mm BIANCO | Cover joint 100mm WHITE | 20 | 20 | 1 | 0 | p | 4 |  | 22 | 02
KV1010.3 | 8018138170498 | Coprigiunzione 10x10 BIANCO | Cover joint 10x10 WHITE | 50 | 50 | 10 | 0 | p | 0.75 |  | 13 | 01
KV1015.3 | 8018138181616 | Coprigiunzione 15x10 BIANCO (2p) | Cover joint 15X10 WHITE (2pcs) | 20 | 20 | 2 | 0 | p | 2.2 |  | 16 | 01
KV1015.CL | 8018138169744 | Coprigiunzione 15x10 CILIEGIO (2p) | Cover joint 15X10 CHERRY (2 pcs) | 20 | 20 | 2 | 0 | p | 2.5 |  | 17 | 01
KV1015.FG | 8018138169737 | Coprigiunzione 15x10 FAGGIO (2p) | Cover joint 15X10 BEECH (2 pcs) | 20 | 20 | 2 | 0 | p | 2.5 |  | 17 | 01
KV1022.3 | 8018138170504 | Coprigiunzione 21x10 BIANCO | Cover joint 21x10 WHITE | 40 | 40 | 10 | 0 | p | 0.78 |  | 13 | 01
KV1022.52 | 8018138190533 | Coprigiunzione 21x10 LEGNO SCURO | Cover joint 21x10 DARK WOOD | 10 | 10 | 1 | 0 | p | 0.86 |  | 15 | 01
KV1022.53 | 8018138190540 | Coprigiunzione 21x10 LEGNO CHIARO | Cover joint 21x10 LIGHT WOOD | 10 | 10 | 1 | 0 | p | 0.86 |  | 15 | 01
KV1022.6 | 8018138105346 | Coprigiunzione 21x10 BIANCO | Cover joint 21x10 WHITE | 40 | 40 | 10 | 0 | p | 0.78 |  | 11 | 01
KV1030.3 | 8018138180558 | Coprigiunzione 30x10 BIANCO | Cover joint 30x10 WHITE | 20 | 20 | 10 | 0 | p | 0.95 |  | 13 | 01
KV1030.6 | 8018138192704 | Coprigiunzione 30x10 BIANCO | Cover joint 30x10 WHITE | 20 | 20 | 10 | 0 | p | 0.95 |  | 11 | 01
KV120.1 | 8018138125832 | Coprigiunzione 120 mm GRIGIO | Cover joint 120mm GREY | 20 | 20 | 1 | 0 | p | 4.4 |  | 26 | 02
KV120.3 | 8018138142983 | Coprigiunzione 120 mm BIANCO | Cover joint 120mm WHITE | 20 | 20 | 1 | 0 | p | 4.4 |  | 24 | 02
KV120.6 | 8018138125849 | Coprigiunzione 120 mm BIANCO | Cover joint 120mm WHITE | 20 | 20 | 1 | 0 | p | 4.4 |  | 22 | 02
KV150.1 | 8018138125856 | Coprigiunzione 150 mm GRIGIO | Cover joint 150mm GREY | 20 | 20 | 1 | 0 | p | 5 |  | 26 | 02
KV150.3 | 8018138142990 | Coprigiunzione 150 mm BIANCO | Cover joint 150mm WHITE | 20 | 20 | 1 | 0 | p | 5 |  | 24 | 02
KV150.6 | 8018138125863 | Coprigiunzione 150 mm BIANCO | Cover joint 150mm WHITE | 20 | 20 | 1 | 0 | p | 5 |  | 22 | 02
KV1515.3 | 8018138170511 | Coprigiunzione 15x15 BIANCO | Cover joint 15x15 WHITE | 40 | 40 | 10 | 0 | p | 1.11 |  | 13 | 01
KV1818.3 | 8018138170528 | Coprigiunzione 18x18 BIANCO | Cover joint 18x18 WHITE | 40 | 40 | 10 | 0 | p | 1.15 |  | 13 | 01
KV1818.6 | 8018138105391 | Coprigiunzione 18x18 BIANCO | Cover joint 18x18 WHITE | 40 | 40 | 10 | 0 | p | 1.15 |  | 11 | 01
KV1825.3 | 8018138170535 | Coprigiunzione 25x18 BIANCO | Cover joint 25x18 WHITE | 40 | 40 | 10 | 0 | p | 1.19 |  | 13 | 01
KV1825.6 | 8018138167047 | Coprigiunzione 25x18 BIANCO | Cover joint 25x18 WHITE | 40 | 40 | 10 | 0 | p | 1.19 |  | 11 | 01
KV1830.3 | 8018138170542 | Coprigiunzione 30x18 BIANCO | Cover joint 30x18 WHITE | 40 | 40 | 10 | 0 | p | 1.35 |  | 13 | 01
KV1830.52 | 8018138190564 | Coprigiunzione 30x18 LEGNO SCURO | Cover joint 30x18 DARK WOOD | 5 | 5 | 1 | 0 | p | 1.49 |  | 15 | 01
KV1830.53 | 8018138190571 | Coprigiunzione 30x18 LEGNO CHIARO | Cover joint 30x18 LIGHT WOOD | 5 | 5 | 1 | 0 | p | 1.49 |  | 15 | 01
KV1830.6 | 8018138105438 | Coprigiunzione 30x18 BIANCO | Cover joint 30x18 WHITE | 40 | 40 | 10 | 0 | p | 1.35 |  | 11 | 01
KV1840.3 | 8018138170559 | Coprigiunzione 40x18 BIANCO | Cover joint 40x18 WHITE | 20 | 20 | 10 | 0 | p | 1.82 |  | 13 | 01
KV1840.6 | 8018138127348 | Coprigiunzione 40x18 BIANCO | Cover joint 40x18 WHITE | 20 | 20 | 10 | 0 | p | 1.82 |  | 11 | 01
KV1850.3 | 8018138168747 | Coprigiunzione 50x18 BIANCO | Cover joint 50x18 WHITE | 20 | 20 | 5 | 0 | p | 2.03 |  | 13 | 01
KV1850.6 | 8018138105469 | Coprigiunzione 50x18 BIANCO | Cover joint 50x18 WHITE | 20 | 20 | 5 | 0 | p | 2.03 |  | 11 | 01
KV200.1 | 8018138125870 | Coprigiunzione 200 mm GRIGIO | Cover joint 200mm GREY | 40 | 10 | 10 | 0 | p | 6.1 |  | 26 | 02
KV200.3 | 8018138176728 | Coprigiunzione 200 mm BIANCO | Cover joint 200mm WHITE | 40 | 10 | 10 | 0 | p | 6.1 |  | 24 | 02
KV200.6 | 8018138125887 | Coprigiunzione 200 mm BIANCO | Cover joint 200mm WHITE | 40 | 10 | 10 | 0 | p | 6.1 |  | 22 | 02
KV250.1 | 8018138129199 | Coprigiunzione 250 mm GRIGIO | Cover joint 250mm GREY | 40 | 10 | 10 | 0 | p | 7.4 |  | 26 | 02
KV250.3 | 8018138176735 | Coprigiunzione 250 mm BIANCO | Cover joint 250mm WHITE | 40 | 10 | 10 | 0 | p | 7.4 |  | 24 | 02
KV2530.3 | 8018138170566 | Coprigiunzione 30x25 BIANCO | Cover joint 30x25 WHITE | 20 | 20 | 5 | 0 | p | 2.49 |  | 13 | 01
KV2530.6 | 8018138105490 | Coprigiunzione 30x25 BIANCO | Cover joint 30x25 WHITE | 20 | 20 | 5 | 0 | p | 2.49 |  | 11 | 01
KV2540.3 | 8018138170573 | Coprigiunzione 40x25 BIANCO | Cover joint 40x25 WHITE | 20 | 20 | 2 | 0 | p | 2.5 |  | 13 | 01
KV2540.6 | 8018138105520 | Coprigiunzione 40x25 BIANCO | Cover joint 40x25 WHITE | 20 | 20 | 5 | 0 | p | 2.5 |  | 11 | 01
KV3030.3 | 8018138170580 | Coprigiunzione 30X32 BIANCO | Cover joint 30x32 WHITE | 20 | 20 | 2 | 0 | p | 2.55 |  | 13 | 01
KV4040.3 | 8018138170597 | Coprigiunzione 40X40 BIANCO | Cover joint 40x40 WHITE | 20 | 20 | 2 | 0 | p | 3.35 |  | 13 | 01
KV4040.6 | 8018138125894 | Coprigiunzione 40 X40BIANCO | Cover joint 40x40 WHITE | 20 | 20 | 5 | 0 | p | 3.35 |  | 11 | 01
KV60.1 | 8018138125900 | Coprigiunzione 60 mm GRIGIO | Cover joint 60mm GREY | 10 | 10 | 1 | 0 | p | 3 |  | 26 | 02
KV60.3 | 8018138142952 | Coprigiunzione 60 mm BIANCO | Cover joint 60mm WHITE | 10 | 10 | 1 | 0 | p | 3 |  | 24 | 02
KV60.6 | 8018138125917 | Coprigiunzione 60 mm BIANCO | Cover joint 60mm WHITE | 10 | 10 | 1 | 0 | p | 3 |  | 22 | 02
KV80.1 | 8018138125924 | Coprigiunzione 80 mm GRIGIO | Cover joint 80mm GREY | 10 | 10 | 1 | 0 | p | 3.5 |  | 26 | 02
KV80.3 | 8018138142969 | Coprigiunzione 80 mm BIANCO | Cover joint 80mm WHITE | 10 | 10 | 1 | 0 | p | 3.5 |  | 24 | 02
KV80.6 | 8018138125931 | Coprigiunzione 80 mm BIANCO | Cover joint 80mm WHITE | 10 | 10 | 1 | 0 | p | 3.5 |  | 22 | 02
KW1010.3 | 8018138170399 | Curva piana 10x10 BIANCO | Flat angle 10x10 WHITE | 50 | 50 | 10 | 0 | p | 0.75 |  | 13 | 01
KW1015.3 | 8018138181623 | Curva piana 15x10 BIANCO (2p) | Flat angle 15X10 WHITE (2 pcs) | 20 | 20 | 2 | 0 | p | 2.2 |  | 16 | 01
KW1015.CL | 8018138169669 | Curva piana 15x10 CILIEGIO (2p) | Flat angle 15X10 CHERRY (2 pcs) | 20 | 20 | 2 | 0 | p | 2.5 |  | 17 | 01
KW1015.FG | 8018138169652 | Curva piana 15x10 FAGGIO (2p) | Flat angle 15X10 BEECH (2 pcs) | 20 | 20 | 2 | 0 | p | 2.5 |  | 17 | 01
KW1022.3 | 8018138143010 | Curva piana 21x10 BIANCO | Flat angle 21x10 WHITE | 40 | 40 | 10 | 0 | p | 0.78 |  | 13 | 01
KW1022.5 | 8018138105629 | Curva piana 21x10 MARRONE | Flat angle 21x10 BROWN | 10 | 10 | 1 | 0 | p | 0.86 |  | 15 | 01
KW1022.52 | 8018138176346 | Curva piana 21x10 LEGNO SCURO | Flat angle 21x10 DARK WOOD | 10 | 10 | 1 | 0 | p | 0.86 |  | 15 | 01
KW1022.53 | 8018138176353 | Curva piana 21x10 LEGNO CHIARO | Flat angle 21x10 LIGHT WOOD | 10 | 10 | 1 | 0 | p | 0.86 |  | 15 | 01
KW1022.6 | 8018138105636 | Curva piana 21x10 BIANCA | Flat angle 21x10 WHITE | 40 | 40 | 10 | 0 | p | 0.78 |  | 11 | 01
KW1030.3 | 8018138143027 | Curva piana 30x10 BIANCO | Flat angle 30x10 WHITE | 20 | 20 | 5 | 0 | p | 0.95 |  | 13 | 01
KW1030.6 | 8018138105643 | Curva piana 30x10 BIANCA | Flat angle 30X10 WHITE | 20 | 20 | 5 | 0 | p | 0.95 |  | 11 | 01
KW1515.3 | 8018138170405 | Curva piana 15x15 BIANCO | Flat angle 15x15 WHITE | 40 | 40 | 10 | 0 | p | 1.11 |  | 13 | 01
KW1818.3 | 8018138143003 | Curva piana 18x18 BIANCO | Flat angle 18x18 WHITE | 40 | 40 | 10 | 0 | p | 1.15 |  | 13 | 01
KW1818.6 | 8018138105681 | Curva piana 18x18 BIANCA | Flat angle 18x18 WHITE | 40 | 40 | 10 | 0 | p | 1.15 |  | 11 | 01
KW1825.3 | 8018138167054 | Curva piana 25x18 BIANCO | Flat angle 25x18 WHITE | 40 | 40 | 5 | 0 | p | 1.19 |  | 13 | 01
KW1825.6 | 8018138165470 | Curva piana 25x18 BIANCA | Flat angle 25x18 WHITE | 40 | 40 | 5 | 0 | p | 1.19 |  | 11 | 01
KW1830.3 | 8018138143034 | Curva piana 30x18 BIANCO | Flat angle 30x18 WHITE | 40 | 40 | 5 | 0 | p | 1.35 |  | 13 | 01
KW1830.5 | 8018138105711 | Curva piana 30x18 MARRONE | Flat angle 30x18 BROWN | 5 | 5 | 1 | 0 | p | 1.49 |  | 15 | 01
KW1830.52 | 8018138176391 | Curva piana 30x18 LEGNO SCURO | Flat angle 30x18 DARK WOOD | 5 | 5 | 1 | 0 | p | 1.49 |  | 15 | 01
KW1830.53 | 8018138176407 | Curva piana 30x18 LEGNO CHIARO | Flat angle 30x18 LIGHT WOOD | 5 | 5 | 1 | 0 | p | 1.49 |  | 15 | 01
KW1830.6 | 8018138105728 | Curva piana 30x18 BIANCA | Flat angle 30x18 WHITE | 40 | 40 | 5 | 0 | p | 1.35 |  | 11 | 01
KW1840.3 | 8018138145458 | Curva piana 40x18 BIANCO | Flat angle 40x18 WHITE | 20 | 20 | 2 | 0 | p | 1.82 |  | 13 | 01
KW1840.6 | 8018138127355 | Curva piana 40x18 BIANCA | Flat angle 40x18 WHITE | 20 | 20 | 2 | 0 | p | 1.82 |  | 11 | 01
KW1850.3 | 8018138143065 | Curva piana 50x18 BIANCO | Flat angle 50x18 WHITE | 20 | 20 | 2 | 0 | p | 2.03 |  | 13 | 01
KW1850.6 | 8018138105759 | Curva piana 50x18 BIANCA | Flat angle 50x18 WHITE | 20 | 20 | 2 | 0 | p | 2.03 |  | 11 | 01
KW2530.3 | 8018138146745 | Curva piana 30x25 BIANCO | Flat angle 30x25 WHITE | 20 | 20 | 2 | 0 | p | 2.49 |  | 13 | 01
KW2530.6 | 8018138105766 | Curva piana 30x25 BIANCA | Flat angle 30x25 WHITE | 20 | 20 | 2 | 0 | p | 2.49 |  | 11 | 01
KW2540.3 | 8018138143041 | Curva piana 40x25 BIANCO | Flat angle 40x25 WHITE | 20 | 20 | 2 | 0 | p | 2.5 |  | 13 | 01
KW2540.6 | 8018138105797 | Curva piana 40x25 BIANCA | Flat angle 40x25 WHITE | 20 | 20 | 2 | 0 | p | 2.5 |  | 11 | 01
KW3030.3 | 8018138167061 | Curva piana 30x32 BIANCO | Flat angle 30x32 WHITE | 20 | 20 | 2 | 0 | p | 2.55 |  | 13 | 01
KW40100.1 | 8018138125948 | Curva piana 100x40 GRIGIO | Flat angle 100x40 GREY | 10 | 10 | 1 | 1 | p | 8.5 |  | 26 | 02
KW40100.3 | 8018138143119 | Curva piana 100x40 BIANCO | Flat angle 100x40 WHITE | 10 | 10 | 1 | 0 | p | 8.5 |  | 24 | 02
KW40100.6 | 8018138125955 | Curva piana 100x40 BIANCA | Flat angle 100x40 WHITE | 4 | 4 | 2 | 0 | p | 8.5 |  | 22 | 02
KW40120.1 | 8018138125962 | Curva piana 120x40 GRIGIO | Flat angle 120x40 GREY | 10 | 10 | 1 | 1 | p | 9.8 |  | 26 | 02
KW40120.3 | 8018138143133 | Curva piana 120x40 BIANCO | Flat angle 120x40 WHITE | 10 | 10 | 1 | 0 | p | 9.8 |  | 24 | 02
KW40120.6 | 8018138125979 | Curva piana 120x40 BIANCA | Flat angle 100x40 WHITE | 6 | 6 | 2 | 0 | p | 9.8 |  | 22 | 02
KW4040.3 | 8018138143058 | Curva piana 40x40 BIANCO | Flat angle 40x40 WHITE | 20 | 20 | 2 | 0 | p | 3.35 |  | 13 | 01
KW4040.6 | 8018138125986 | Curva piana 40x40 BIANCA | Flat angle 40x40 WHITE | 20 | 20 | 2 | 0 | p | 3.35 |  | 11 | 01
KW4060.1 | 8018138125993 | Curva piana 60x40 GRIGIO | Flat angle 60x40 GREY | 12 | 12 | 1 | 1 | p | 5.6 |  | 26 | 02
KW4060.3 | 8018138143072 | Curva piana 60x40 BIANCO | Flat angle 60x40 WHITE | 12 | 12 | 1 | 0 | p | 5.6 |  | 24 | 02
KW4060.6 | 8018138126006 | Curva piana 60x40 BIANCA | Flat angle 60x40 WHITE | 12 | 12 | 2 | 0 | p | 5.6 |  | 22 | 02
KW4080.1 | 8018138126013 | Curva piana 80x40 GRIGIO | Flat angle 80x40 GREY | 10 | 10 | 1 | 1 | p | 6.45 |  | 26 | 02
KW4080.3 | 8018138143096 | Curva piana 80x40 BIANCO | Flat angle 80x40 WHITE | 10 | 10 | 1 | 0 | p | 6.45 |  | 24 | 02
KW4080.6 | 8018138126020 | Curva piana 80x40 BIANCA | Flat angle 80x40 WHITE | 12 | 12 | 2 | 0 | p | 6.45 |  | 22 | 02
KW60100.1 | 8018138126037 | Curva piana 100x60 GRIGIO | Flat angle 100x60 GREY | 10 | 10 | 1 | 1 | p | 12.9 |  | 26 | 02
KW60100.3 | 8018138143126 | Curva piana 100x60 BIANCO | Flat angle 100x60 WHITE | 10 | 10 | 1 | 0 | p | 12.9 |  | 24 | 02
KW60100.6 | 8018138126044 | Curva piana 100x60 BIANCA | Flat angle 100x60 WHITE | 10 | 10 | 2 | 0 | p | 12.9 |  | 22 | 02
KW60120.1 | 8018138126051 | Curva piana 120x60 GRIGIO | Flat angle 120x60 GREY | 8 | 8 | 1 | 1 | p | 14.9 |  | 26 | 02
KW60120.3 | 8018138143140 | Curva piana 120x60 BIANCO | Flat angle 120x60 WHITE | 8 | 8 | 1 | 0 | p | 14.9 |  | 24 | 02
KW60150.1 | 8018138126075 | Curva piana 150x60 GRIGIO | Flat angle 150x60 GREY | 6 | 6 | 1 | 1 | p | 20.8 |  | 26 | 02
KW60150.3 | 8018138143157 | Curva piana 150x60 BIANCO | Flat angle 150x60 WHITE | 6 | 6 | 1 | 0 | p | 20.8 |  | 24 | 02
KW60150.6 | 8018138126082 | Curva piana 150x60 BIANCA | Flat angle 150x60 WHITE | 4 | 4 | 2 | 0 | p | 20.8 |  | 22 | 02
KW60200.1 | 8018138126099 | Curva piana 200x60 GRIGIO | Flat angle 200x60 GREY | 4 | 4 | 1 | 1 | p | 27.5 |  | 26 | 02
KW60200.3 | 8018138146806 | Curva piana 200x60 BIANCO | Flat angle 200x60 WHITE | 4 | 4 | 1 | 0 | p | 27.5 |  | 24 | 02
KW60200.6 | 8018138126105 | Curva piana 200x60 BIANCA | Flat angle 200x60 WHITE | 7 | 1 | 1 | 0 | p | 27.5 |  | 22 | 02
KW60250.1 | 8018138129113 | Curva piana 250x60 GRIGIO | Flat angle 250x60 GREY | 4 | 4 | 1 | 1 | p | 33.5 |  | 26 | 02
KW60250.3 | 8018138176742 | Curva piana 250x60 BIANCO | Flat angle 250x60 WHITE | 4 | 4 | 1 | 1 | p | 33.5 |  | 24 | 02
KW6060.1 | 8018138126112 | Curva piana 60x60 GRIGIO | Flat angle 60x60 GREY | 10 | 10 | 1 | 1 | p | 7.35 |  | 26 | 02
KW6060.3 | 8018138143089 | Curva piana 60x60 BIANCO | Flat angle 60x60 WHITE | 10 | 10 | 1 | 0 | p | 7.35 |  | 24 | 02
KW6060.6 | 8018138126129 | Curva piana 60x60 BIANCA | Flat angle 60x60 WHITE | 8 | 8 | 2 | 0 | p | 7.35 |  | 22 | 02
KW6080.1 | 8018138126136 | Curva piana 80x60 GRIGIO | Flat angle 80x60 GREY | 10 | 10 | 1 | 1 | p | 11.25 |  | 26 | 02
KW6080.3 | 8018138143102 | Curva piana 80x60 BIANCO | Flat angle 80x60 WHITE | 10 | 10 | 1 | 0 | p | 11.25 |  | 24 | 02
KW80100.3 | 8018138176759 | Curva piana 100x80 BIANCO | Flat angle 100x80 WHITE | 6 | 6 | 1 | 0 | p | 17.1 |  | 24 | 02
KW80100.6 | 8018138801347 | Curva piana 100x80 BIANCA | Flat angle 100x80 WHITE | 6 | 1 | 1 | 0 | p | 17.1 |  | 22 | 02
KW80120.3 | 8018138176766 | Curva piana 120x80 BIANCO | Flat angle 120x80 WHITE | 4 | 4 | 1 | 0 | p | 24 |  | 24 | 02
KW80120.6 | 8018138801323 | Curva piana 120x80 BIANCA | Flat angle 120x80 WHITE | 4 | 1 | 1 | 0 | p | 24 |  | 22 | 02
KW80150.1 | 8018138126150 | Curva piana 150x80 GRIGIO | Flat angle 150x80 GREY | 4 | 4 | 1 | 1 | p | 31.75 |  | 26 | 02
KW80150.3 | 8018138176773 | Curva piana 150x80 BIANCO | Flat angle 150x80 WHITE | 4 | 4 | 1 | 0 | p | 31.75 |  | 24 | 02
KW80200.1 | 8018138126174 | Curva piana 200x80 GRIGIO | Flat angle 200x80 GREY | 3 | 3 | 1 | 1 | p | 36.5 |  | 26 | 02
KW80200.3 | 8018138176780 | Curva piana 200x80 BIANCO | Flat angle 200x80 WHITE | 3 | 3 | 1 | 0 | p | 36.5 |  | 24 | 02
KW80200.6 | 8018138126181 | Curva piana 200x80 BIANCA | Flat angle 200x80 WHITE | 6 | 1 | 1 | 0 | p | 36.5 |  | 22 | 02
L22.3 | 8018138168754 | Adattatore minic. H10mm BIANCO | Adapter minitrunking h10 WHITE | 10 | 10 | 5 | 0 | p | 0.55 |  | 13 | 01
L503.3 | 8018138172379 | Spessore x scatola 83,5 BIANCO | Rising piece for box 83,5 WHITE | 10 | 10 | 2 | 0 | p | 4 |  | 13 | 01
L510.3 | 8018138176438 | Adattatore x guaine BIANCO | Joint adapter with tubes WHITE | 12 | 12 | 2 | 0 | p | 1.9 |  | 13 | 01
LASERKIT | 8018138155723 | Livella LASER con treppiede | Laser kit with case | 1 | 1 | 1 | 0 | p | 98 |  | 20 | 02
LCD0712.52 | 8018138170641 | Minican. adesivo 12x7 LEGNO SCURO | Adhesive minitrunking 12x7 D.WOOD | 104 | 104 | 2 | 0 | m | 4.15 |  | 17 | 01
LCD0712.53 | 8018138170658 | Minican. adesivo 12x7 LEGNO CHIARO | Adhesive minitrunking 12x7 L.WOOD | 100 | 100 | 2 | 0 | m | 4.15 |  | 17 | 01
LCD101.3 | 8018138137248 | Minicanale adesivo 17x17 BIANCO | Minitrunk. adhes.tape 17x17 WHITE | 68 | 68 | 2 | 0 | m | 5.1 |  | 16 | 01
LCD1015.5 | 8018138184952 | Minicanale adesivo 15x10 MARRONE | Adhesive minitrunking 15x10 BROWN | 60 | 60 | 2 | 0 | m | 5.1 |  | 17 | 01
LCD1015.52 | 8018138170627 | Minican. adesivo 15x10 LEGNO SCURO | Adhesive minitrunking 15x10 D.WOOD | 60 | 60 | 2 | 0 | m | 5.6 |  | 17 | 01
LCD1015.53 | 8018138170634 | Minican. adesivo 15x10 LEGNO CHIARO | Adhesive minitrunking 15x10 L.WOOD | 80 | 80 | 2 | 0 | m | 5.6 |  | 17 | 01
LCD1015.CL | 8018138169614 | Minicanale adesivo 15x10 CILIEGIO | Adhesive minitrunking 15x10 CHERRY | 66 | 66 | 2 | 0 | m | 7.95 |  | 17 | 01
LCD1015.FG | 8018138169621 | Minicanale adesivo 15x10 FAGGIO | Adhesive minitrunking 15x10 BEECH | 66 | 66 | 2 | 0 | m | 7.95 |  | 17 | 01
LCD51.3 | 8018138137163 | Minicanale adesivo 10x5 BIANCO | Minitrunk. adhes.tape 10x5 WHITE | 200 | 200 | 2 | 0 | m | 2.75 |  | 16 | 01
LCD71.3 | 8018138143539 | Minicanale adesivo 13x7 BIANCO | Minitrunk. adhes.tape 13x7 WHITE | 104 | 104 | 2 | 0 | m | 3.2 |  | 16 | 01
LCD71.5 | 8018138137170 | Minicanale adesivo 13x7 MARRONE | Adhesive minitrunking 13x7 BROWN | 104 | 104 | 2 | 0 | m | 3.7 |  | 17 | 01
LCD86.3 | 8018138143546 | Minicanale adesivo 10x10 BIANCO | Minitrunk. adhes.tape 10x10 WHITE | 96 | 96 | 2 | 0 | m | 4.1 |  | 16 | 01
LCD94.3 | 8018138140606 | Minicanale adesivo 15x10 BIANCO | Minitrunk. adhes.tape 15x10 WHITE | 60 | 60 | 2 | 0 | m | 4.5 |  | 16 | 01
LCD96.3 | 8018138137224 | Minicanale adesivo 13x13 BIANCO | Minitrunk. adhes.tape 13x13 WHITE | 52 | 52 | 2 | 0 | m | 4.6 |  | 16 | 01
LCD96.5 | 8018138137217 | Minicanale adesivo 13x13 MARRONE | Adhesive minitrunking 13x13 BROWN | 52 | 52 | 2 | 0 | m | 5.2 |  | 17 | 01
LCD98.3 | 8018138140613 | Minicanale adesivo 20x10 BIANCO | Minitrunk. adhes.tape 20x10 WHITE | 48 | 48 | 2 | 0 | m | 4.7 |  | 16 | 01
LCR0712.3 | 8018138169027 | Miniflex adesivo 12x7 BIANCO | Adhesive Miniflex 12x7 WHITE | 20 | 20 |  | 0 | m | 2.85 |  | 16 | 01
LCR1515.3 | 8018138169034 | Miniflex adesivo 15x15 BIANCO | Adhesive Miniflex 15x15 WHITE | 20 | 20 |  | 0 | m | 4 |  | 16 | 01
LCR2020.3 | 8018138169058 | Miniflex adesivo 20x20 BIANCO | Adhesive Miniflex 20x20 WHITE | 20 | 20 |  | 0 | m | 4.5 |  | 16 | 01
LCR2035.3 | 8018138169041 | Miniflex adesivo 18x33 BIANCO | Adhesive Miniflex 18x33 WHITE | 20 | 20 |  | 0 | m | 7 |  | 16 | 01
M102-2 | 8018138174120 | Torretta 2 Schuko 2 RJ45 ALLUMINIO | Pop-up turrett 2+2mod ALUMINIUM | 1 | 1 | 1 | 0 | p | 345 |  | 32 | 03
M103 | 8018138174137 | Torretta 3 Schuko ALLUMINIO | Pop-up turrett 3mod ALUMINIUM | 1 | 1 | 1 | 0 | p | 240 |  | 32 | 03
M103-2 | 8018138174144 | Torretta 3 Schuko 2 RJ45 ALLUMINIO | Pop-up turrett 3+2mod ALUMINIUM | 1 | 1 | 1 | 0 | p | 370 |  | 32 | 03
M104.4B.A | 8018138202779 | Torretta 4 MULTIprese ALLUMINIO | Lift-up turrett 4multiSockets ALUM. | 1 | 1 | 1 | 0 | p | 169 |  | 32 | 03
M104.4B.N | 8018138202786 | Torretta 4 MULTIprese NERA | Lift-up turrett 4multiSockets BLACK | 1 | 1 | 1 | 0 | p | 145 |  | 32 | 03
M104.4R.A | 8018138202793 | Torretta 3MULTIpresa 2RJ ALLUMINIO | Lift-up turrett 4Sockets+2Rj ALUM. | 1 | 1 | 1 | 0 | p | 295 |  | 32 | 03
M104.4R.N | 8018138202809 | Torretta 3MULTIpresa 2RJ NERA | Lift-up turrett 4Sockets+2Rj BLACK | 1 | 1 | 1 | 0 | p | 275 |  | 32 | 03
M104.4U.A | 8018138202816 | Torretta 3MULTIpresa 2USB ALLUMINIO | Lift-up turrett 4Sockets+2USB ALUM. | 1 | 1 | 1 | 0 | p | 350 |  | 32 | 03
M104.4U.N | 8018138202823 | Torretta 3MULTIpresa 2USB NERA | Lift-up turrett 4Sockets+2USB BLACK | 1 | 1 | 1 | 0 | p | 330 |  | 32 | 03
M104A | 8018138196467 | Torretta elettrificab. 8p ALLUMINIO | Wiring lift-up turrett 8mod ALUMIN. | 1 | 1 | 1 | 0 | p | 89 |  | 32 | 03
M104N | 8018138196474 | Torretta elettrificabile 8p NERA | Wiring lift-up turrett 8mod BLACK | 1 | 1 | 1 | 0 | p | 69 |  | 32 | 03
M4B.GS.R | 8018138201666 | MULTI-presa x GEWISS System ROSSA | MULTI-socket Gewiss System RED | 10 | 10 | 1 | 0 | p | 7.7 |  | 38 | 03
M4B.GS.W | 8018138201673 | MULTI-presa x GEWISS System BIANCA | MULTI-socket Gewiss System WHITE | 10 | 10 | 1 | 0 | p | 7.1 |  | 38 | 03
M4B.LL.A | 8018138201680 | MULTI-presa x Bticino Living TECH | MULTI-socket Bticino Living TECH | 10 | 10 | 1 | 0 | p | 15.3 |  | 38 | 03
M4B.LL.N | 8018138201697 | MULTI-presa x Bticino Living NERA | MULTI-socket Bticino Living BLACK | 10 | 10 | 1 | 0 | p | 14 |  | 38 | 03
M4B.LL.R | 8018138201703 | MULTI-presa x Bticino Living ROSSA | MULTI-socket Bticino Living RED | 10 | 10 | 1 | 0 | p | 14.4 |  | 38 | 03
M4B.LL.W | 8018138201710 | MULTI-presa x Bticino Living BIANCA | MULTI-socket Bticino Living WHITE | 10 | 10 | 1 | 0 | p | 14 |  | 38 | 03
M4B.LU.A | 8018138201727 | Presa USB x Bticino Living TECH | USB socket for Bticino Living TECH | 5 | 5 | 1 | 0 | p | 26.4 |  | 38 | 03
M4B.LU.N | 8018138201734 | Presa USB x Bticino Living NERA | USB socket for Bticino Living BLACK | 5 | 5 | 1 | 0 | p | 25.2 |  | 38 | 03
M4B.LU.W | 8018138201741 | Presa USB x Bticino Living BIANCA | USB socket for Bticino Living WHITE | 5 | 5 | 1 | 0 | p | 25.2 |  | 38 | 03
M4B.MU.W | 8018138201758 | Presa USB x Bticino Matix WHITE | USB socket for Bticino Matix WHITE | 5 | 5 | 1 | 0 | p | 24 |  | 38 | 03
M4B.MX.R | 8018138201765 | MULTI-presa per Bticino Matix ROSSA | MULTI-socket Bticino Matix RED | 10 | 10 | 1 | 0 | p | 7.7 |  | 38 | 03
M4B.MX.W | 8018138201772 | MULTI-presa x Bticino Matix BIANCA | MULTI-socket Bticino Matix WHITE | 10 | 10 | 1 | 0 | p | 7.1 |  | 38 | 03
M4B.VP.R | 8018138201789 | MULTI-presa x Vimar Plana ROSSA | MULTI-socket Vimar Plana RED | 10 | 10 | 1 | 0 | p | 11.5 |  | 38 | 03
M4B.VP.W | 8018138201796 | MULTI-presa x Vimar Plana BIANCA | MULTI-socket Vimar Plana WHITE | 10 | 10 | 1 | 0 | p | 9 |  | 38 | 03
M4B.VU.W | 8018138201802 | Presa USB per Vimar Plana BIANCA | USB socket for Vimar Plana WHITE | 5 | 5 | 1 | 0 | p | 24.6 |  | 38 | 03
M610.1 | 8018138147100 | Vite NYLON 6x10 e dado cieco GRIGIO | Screw 6x10+blind nut nylon GREY | 100 | 100 | 1 | 0 | p | 0.6 |  | 26 | 02
M610.3 | 8018138200843 | Vite NYLON 6x10 e dado cieco BIANCO | Screw 6x10+blind nut nylon WHITE | 100 | 100 | 1 | 0 | p | 0.6 |  | 24 | 02
MA102A3 | 8018138202830 | Modulo elettrificabile 4p BIANCO | Wiring module 4 LivingLight WHITE | 1 | 1 | 1 | 0 | p | 25 |  | 38 | 03
MA102AA | 8018138202847 | Modulo elettrificabile 4p ALLUMINIO | Wiring module 4 LivingL ALUMINIUM | 1 | 1 | 1 | 0 | p | 29 |  | 38 | 03
MA102AN | 8018138202854 | Modulo elettrificabile 4p NERO | Wiring module 4 LivingLight BLACK | 1 | 1 | 1 | 0 | p | 29 |  | 38 | 03
MA102NA | 8018138202861 | Modulo elettrificabile 4p NERO | Wiring module 4 LivingLight BLACK | 1 | 1 | 1 | 0 | p | 25 |  | 38 | 03
MA103A3 | 8018138202878 | Modulo elettrificabile 6p BIANCO | Wiring module 6 LivingLight WHITE | 1 | 1 | 1 | 0 | p | 26 |  | 38 | 03
MA103AA | 8018138202885 | Modulo elettrificabile 6p ALLUMINIO | Wiring module 6 LivingL ALUMINIUM | 1 | 1 | 1 | 0 | p | 30 |  | 38 | 03
MA103AN | 8018138202892 | Modulo elettrificabile 6p NERO | Wiring module 6 LivingLight BLACK | 1 | 1 | 1 | 0 | p | 30 |  | 38 | 03
MA103NA | 8018138202908 | Modulo elettrificabile 6p NERO | Wiring module 6 LivingLight BLACK | 1 | 1 | 1 | 0 | p | 26 |  | 38 | 03
MACCHINETTA | 8018138187250 | Meccanismo regolazione telescopica | Adjustament telescopic machine | 1 | 1 | 1 | 0 | p | 63 |  | 33 | 03
MAR | 8018138202915 | Aggancio per canale MRC | Fixing point for MRC trunking | 10 | 1 | 1 | 0 | p | 7 |  | 39 | 03
MC16 | 8018138142143 | Manicotto IP40 tubo-tubo D 16 | Joint pipe-pipe IP40 D16 | 200 | 200 | 50 | 0 | p | 0.16 |  | 87 | 08
MC20 | 8018138142150 | Manicotto IP40 tubo-tubo D 20 | Joint pipe-pipe IP40 D20 | 200 | 200 | 50 | 0 | p | 0.19 |  | 87 | 08
MC25 | 8018138142167 | Manicotto IP40 tubo-tubo D 25 | Joint pipe-pipe IP40 D25 | 200 | 200 | 50 | 0 | p | 0.26 |  | 87 | 08
MC32 | 8018138142174 | Manicotto IP40 tubo-tubo D 32 | Joint pipe-pipe IP40 D32 | 100 | 100 | 1 | 0 | p | 0.49 |  | 87 | 08
MC40 | 8018138142181 | Manicotto IP40 tubo-tubo D 40 | Joint pipe-pipe IP40 D40 | 40 | 40 | 1 | 0 | p | 0.55 |  | 87 | 08
MC50 | 8018138142198 | Manicotto IP40 tubo-tubo D 50 | Joint pipe-pipe IP40 D50 | 25 | 25 | 1 | 0 | p | 0.58 |  | 87 | 08
MCUSB.N | 8018138199178 | Presa USB x2 NERO | RJ11 socket BLACK | 1 | 1 | 1 | 0 | p | 46.6 |  | 38 | 03
MCUSB.W | 8018138199185 | Presa USB x2 BIANCA | RJ11 socket WHITE | 1 | 1 | 1 | 0 | p | 42.1 |  | 38 | 03
MEA2P.N | 8018138197075 | Presa Euroamericana 2p 16A NERA | Euroamerican socket 2p 16A BLACK | 5 | 5 | 1 | 0 | p | 14.8 |  | 38 | 03
MEA2P.W | 8018138197082 | Presa Euroamericana 2p 16A BIANCA | Euroamerican socket 2p 16A WHITE | 5 | 5 | 1 | 0 | p | 6.4 |  | 38 | 03
MFT120 | 8018138196597 | Fresa a tazza x torretta estraibile | Cup cutter for lift-up turrett | 1 | 1 | 1 | 0 | p | 89 |  | 32 | 03
MGE30 | 8018138202922 | Guaina estensibile con velcro D30mm | Expansible sleeve with Velcro Ø30mm | 25 | 25 | 25 | 0 | m | 6.9 |  | 39 | 03
MGE30B | 8018138202939 | Guaina estensibile con velcro D30mm | Expansible sleeve with Velcro Ø30mm | 10 | 10 | 1 | 1 | p | 16 |  | 39 | 03
MGE50 | 8018138202946 | Guaina estensibile con velcro D50mm | Expansible sleeve with Velcro Ø50mm | 25 | 25 | 25 | 0 | m | 7.6 |  | 39 | 03
MGE50B | 8018138202953 | Guaina estensibile con velcro D50mm | Expansible sleeve with Velcro Ø50mm | 10 | 10 | 1 | 1 | p | 21 |  | 39 | 03
MIN2P.N | 8018138197099 | Interruttore bipolare 16A NERO | Bipolar switch 16A BLACK | 10 | 10 | 1 | 0 | p | 18 |  | 38 | 03
MIN2P.W | 8018138197105 | Interruttore bipolare 16A BIANCO | Bipolar switch 16A WHITE | 10 | 10 | 1 | 0 | p | 12.9 |  | 38 | 03
MINISORT | 8018138122237 | Espositore minicanali VUOTO | Minitrunking display rack EMPTY | 1 | 1 | 1 | 0 | p | 400 |  | 18 | 01
MKP2080G | 8018138202243 | Canale FLEX soprapavimento GRIGIO | Overfloor flex trunking GREY | 15 | 15 | 1 | 0 | p | 35 |  | 39 | 03
MKP2080N | 8018138202250 | Canale FLEX soprapavimento NERO | Overfloor flex trunking BLACK | 15 | 15 | 1 | 0 | p | 35 |  | 39 | 03
MLED | 8018138196580 | Kit LED x torretta estraibile | LED kit for lift-up turrett | 1 | 1 | 1 | 0 | p | 48 |  | 32 | 03
MOD1A3 | 8018138186895 | Modulo per apparecchi L66 BIANCO | Socket module L66 WHITE | 1 | 1 | 1 | 0 | p | 120 |  | 31 | 03
MOD1AA | 8018138186871 | Modulo per apparecchi L66 ALLUMINIO | Socket module L66 ALUMINIUM | 1 | 1 | 1 | 0 | p | 145 |  | 31 | 03
MOD1VN | 8018138186901 | Modulo per apparecchi L66 NERO | Socket module L66 BLACK | 1 | 1 | 1 | 0 | p | 120 |  | 31 | 03
MOD1X | 8018138186925 | Modulo PERSONALIZZATO | Socket module CUSTOMIZED | 1 | 1 | 1 | 0 | p | su richiesta |  | 31 | 03
MOD93A3 | 8018138190588 | Modulo x apparecchi L48 ALU BIANCO | Socket module L48 ALU WHITE | 1 | 1 | 1 | 0 | p | 85 |  | 31 | 03
MOD93AA | 8018138186932 | Modulo per apparecchi L48 ALLUMINIO | Socket module L48 ALUMINIUM | 1 | 1 | 1 | 0 | p | 103 |  | 31 | 03
MOD93VN | 8018138190595 | Modulo per apparecchi L48 ALU NERO | Socket module L48 ALU BLACK | 1 | 1 | 1 | 0 | p | 85 |  | 31 | 03
MOD93X | 8018138186963 | Modulo PERSONALIZATO | Socket module CUSTOMIZED | 1 | 1 | 1 | 0 | p | su richiesta |  | 31 | 03
MP3.N | 8018138202960 | Placca 3posti NERA standard AVE44 | Plastic plate 3 modules BLACK | 25 | 25 | 1 | 1 | p | 2.7 |  | 38 | 03
MP3.W | 8018138202977 | Placca 3posti BIANCA standard AVE44 | Plastic plate 3 modules WHITE | 25 | 25 | 1 | 1 | p | 2.7 |  | 38 | 03
MP4.N | 8018138202984 | Placca 4posti NERA standard AVE44 | Plastic plate 4 modules BLACK | 20 | 20 | 1 | 1 | p | 5.4 |  | 38 | 03
MP4.W | 8018138202991 | Placca 4posti BIANCA standard AVE44 | Plastic plate 4 modules WHITE | 20 | 20 | 1 | 1 | p | 5.4 |  | 38 | 03
MP6.N | 8018138203004 | Placca 6posti NERA standard AVE44 | Plastic plate 6 modules BLACK | 15 | 15 | 1 | 1 | p | 8.85 |  | 38 | 03
MP6.W | 8018138203011 | Placca 6posti BIANCA standard AVE44 | Plastic plate 6 modules WHITE | 15 | 15 | 1 | 1 | p | 8.85 |  | 38 | 03
MPB2PT.N | 8018138197112 | Presa Bipasso 2p+T 10/16A NERA | Italian socket 2p+T 10/16A BLACK | 10 | 10 | 1 | 0 | p | 9.6 |  | 38 | 03
MPB2PT.R | 8018138197129 | Presa Bipasso 2p+T 10/16A ROSSA | Italian socket 2p+T 10/16A RED | 10 | 10 | 1 | 0 | p | 9.2 |  | 38 | 03
MPB2PT.W | 8018138197136 | Presa Bipasso 2p+T 10/16A BIANCA | Italian socket 2p+T 10/16A WHITE | 10 | 10 | 1 | 0 | p | 6 |  | 38 | 03
MPE2PT.N | 8018138197143 | Presa Inglese 2p+T 13A NERA | British socket 2p+T 13A BLACK | 5 | 5 | 1 | 0 | p | 18.5 |  | 38 | 03
MPE2PT.W | 8018138197150 | Presa Inglese 2p+T 13A BIANCA | British socket 2p+T 13A WHITE | 5 | 5 | 1 | 0 | p | 15.5 |  | 38 | 03
MPRJ5.N | 8018138197167 | Presa RJ45 Cat5e NERA | RJ45 socket Cat5e BLACK | 1 | 1 | 1 | 0 | p | 13.6 |  | 38 | 03
MPRJ5.W | 8018138197174 | Presa RJ45 Cat5e BIANCA | RJ45 socket Cat5e WHITE | 1 | 1 | 1 | 0 | p | 11.8 |  | 38 | 03
MPRJ6.N | 8018138197181 | Presa RJ45 Cat6 NERA | RJ45 socket Cat6 BLACK | 1 | 1 | 1 | 0 | p | 15.9 |  | 38 | 03
MPRJ6.W | 8018138197198 | Presa RJ45 Cat6 BIANCA | RJ45 socket Cat6 WHITE | 1 | 1 | 1 | 0 | p | 13.4 |  | 38 | 03
MPS2PT.N | 8018138197204 | Presa Schuko 2p+T 16A NERA | German socket 2p+T 10/16A BLACK | 5 | 5 | 1 | 0 | p | 17.5 |  | 38 | 03
MPS2PT.R | 8018138197211 | Presa Schuko 2p+T 16A ROSSA | German socket 2p+T 10/16A RED | 5 | 5 | 1 | 0 | p | 14.01 |  | 38 | 03
MPS2PT.W | 8018138197228 | Presa Schuko 2p+T 16A BIANCA | German socket 2p+T 10/16A WHITE | 5 | 5 | 1 | 0 | p | 10.9 |  | 38 | 03
MRC70G | 8018138203028 | Canale flex rotondo d70 mm GRIGIO | Round flex trunking D70mm GREY | 1 | 1 | 1 | 0 | p | 49 |  | 39 | 03
MRC70N | 8018138203035 | Canale flex rotondo d70 mm NERO | Round flex trunking D70mm BLACK | 1 | 1 | 1 | 0 | p | 49 |  | 39 | 03
MRD200G | 8018138203042 | Raccordo tra canali MRC/MKP GRIGIO | Derivationbetween MRC/MKP GREY | 1 | 1 | 1 | 0 | p | 69 |  | 39 | 03
MRD200N | 8018138203059 | Raccordo tra canali MRC/MKP NERO | Derivationbetween MRC/MKP BLACK | 1 | 1 | 1 | 0 | p | 69 |  | 39 | 03
MRJ11.N | 8018138197235 | Presa RJ11 NERA | RJ11 socket BLACK | 1 | 1 | 1 | 0 | p | 19.6 |  | 38 | 03
MRJ11.W | 8018138197242 | Presa RJ11 BIANCA | RJ11 socket WHITE | 1 | 1 | 1 | 0 | p | 17.3 |  | 38 | 03
MS2F | 8018138203066 | Terminale acciaio INOX per MOD93 | End cap for MOD93 STAINLESS STEEL | 10 | 2 | 1 | 0 | p | 14 |  | 31 | 03
MS2F3 | 8018138203073 | Terminale acciaio BIANCO per MOD93 | End cap for MOD93 white STEEL | 10 | 2 | 1 | 0 | p | 14 |  | 31 | 03
MS2FN | 8018138203080 | Terminale acciaio NERO per MOD93 | End cap for MOD93 black STEEL | 10 | 2 | 1 | 0 | p | 14 |  | 31 | 03
MS3F | 8018138203097 | Terminale acciaio INOX per MOD93 | End cap for MOD93 STAINLESS STEEL | 10 | 2 | 1 | 0 | p | 14 |  | 31 | 03
MS3F3 | 8018138203103 | Terminale acciaio BIANCO per MOD93 | End cap for MOD93 white STEEL | 10 | 2 | 1 | 0 | p | 14 |  | 31 | 03
MS3FN | 8018138203110 | Terminale acciaio NERO per MOD93 | End cap for MOD93 black STEEL | 10 | 2 | 1 | 0 | p | 14 |  | 31 | 03
MSB2PT.N | 8018138197259 | Presa Schuko Bipasso 2p+T 16A NERA | Schuko socket 2p+T 10/16A BLACK | 5 | 5 | 1 | 0 | p | 17.2 |  | 38 | 03
MSB2PT.R | 8018138197266 | Presa Schuko Bipasso 2p+T 16A ROSSA | Schuko socket 2p+T 10/16A RED | 5 | 5 | 1 | 0 | p | 13.8 |  | 38 | 03
MSB2PT.W | 8018138197273 | Presa Schuko Bipasso 2p+T16A BIANCA | Schuko socket 2p+T 10/16A WHITE | 5 | 5 | 1 | 0 | p | 10.1 |  | 38 | 03
MSC240N | 8018138203127 | Staffa per computer acciaio NERO | Computer bracket BLACK steel | 1 | 1 | 1 | 0 | p | 60 |  | 39 | 03
MSC240X | 8018138203134 | Staffa per computer acciaio INOX | Computer bracket STAINLESS steel | 1 | 1 | 1 | 0 | p | 68 |  | 39 | 03
MSE240N | 8018138203141 | Staffa per computer acciaio NERO | Computer bracket BLACK steel | 1 | 1 | 1 | 0 | p | 87 |  | 39 | 03
MSE240X | 8018138203158 | Staffa per computer acciaio INOX | Computer bracket STAINLESS steel | 1 | 1 | 1 | 0 | p | 96 |  | 39 | 03
MSF2PT.N | 8018138197280 | Presa Francese 2p+T 16A NERA | French socket 2p+T 10/16A BLACK | 5 | 5 | 1 | 0 | p | 17.5 |  | 38 | 03
MSF2PT.R | 8018138197297 | Presa Francese 2p+T 16A ROSSA | French socket 2p+T 10/16A RED | 5 | 5 | 1 | 0 | p | 14 |  | 38 | 03
MSF2PT.W | 8018138197303 | Presa Francese 2p+T 16A BIANCA | French socket 2p+T 10/16A WHITE | 5 | 5 | 1 | 0 | p | 10.8 |  | 38 | 03
MT102.4B.A3 | 8018138203165 | Modulo con 2 MULTIpresa BIANCO | Module with 2 multi Sockets BIANCO | 1 | 1 | 1 | 0 | p | 89 |  | 38 | 03
MT102.4B.NA | 8018138203172 | Modulo con 2 MULTIpresa NERO | Module with 2 multi Sockets BLACK | 1 | 1 | 1 | 0 | p | 89 |  | 38 | 03
MT102.4B.VA | 8018138203189 | Modulo con 2 MULTIpresa ALLUMINIO | Module with 2 multi Sockets ALUMIN. | 1 | 1 | 1 | 0 | p | 89 |  | 38 | 03
MT102A3 | 8018138203196 | Modulo elettrificabile 4p BIANCO | Wiring module 4 LivingLight WHITE | 1 | 1 | 1 | 0 | p | 25 |  | 38 | 03
MT102AA | 8018138203202 | Modulo elettrificabile 4p ALLUMINIO | Wiring module 4 LivingL ALUMINIUM | 1 | 1 | 1 | 0 | p | 29 |  | 38 | 03
MT102AN | 8018138203219 | Modulo elettrificabile 4p NERO | Wiring module 4 LivingLight BLACK | 1 | 1 | 1 | 0 | p | 29 |  | 38 | 03
MT102NA | 8018138203226 | Modulo elettrificabile 4p NERO | Wiring module 4 LivingLight BLACK | 1 | 1 | 1 | 0 | p | 25 |  | 38 | 03
MT103.4U.A3 | 8018138203233 | Modulo 2 MULTIpresa 2US BIANCO | Module with 2Sockets+2USB WHITE | 1 | 1 | 1 | 0 | p | 179 |  | 38 | 03
MT103.4U.NA | 8018138203240 | Modulo 2 MULTIpresa 2US NERO | Module with 2Sockets+2USB BLACK | 1 | 1 | 1 | 0 | p | 179 |  | 38 | 03
MT103.4U.VA | 8018138203257 | Modulo 2 MULTIpresa 2USB ALLUMINIO | Module with 2Sockets+2USB ALUMIN. | 1 | 1 | 1 | 0 | p | 179 |  | 38 | 03
MT103A3 | 8018138203264 | Modulo elettrificabile 6p BIANCO | Wiring module 6 LivingLight WHITE | 1 | 1 | 1 | 0 | p | 26 |  | 38 | 03
MT103AA | 8018138203271 | Modulo elettrificabile 6p ALLUMINIO | Wiring module 6 LivingL ALUMINIUM | 1 | 1 | 1 | 0 | p | 30 |  | 38 | 03
MT103AN | 8018138203288 | Modulo elettrificabile 6p NERO | Wiring module 6 LivingLight BLACK | 1 | 1 | 1 | 0 | p | 30 |  | 38 | 03
MT103NA | 8018138203295 | Modulo elettrificabile 6p NERO | Wiring module 6 LivingLight BLACK | 1 | 1 | 1 | 0 | p | 26 |  | 38 | 03
MT3P | 8018138203301 | Telaio 3 posti standard AVE44 | Plastic frame 3 modules AVE44 | 10 | 10 | 1 | 0 | p | 0.95 |  | 38 | 03
MT4P | 8018138203318 | Telaio 4 posti standard AVE44 | Plastic frame 4 modules AVE45 | 15 | 15 | 1 | 0 | p | 2.15 |  | 38 | 03
MT6P | 8018138203325 | Telaio 6-7 posti standard AVE44 | Plastic frame 6-7 modules AVE46 | 8 | 8 | 1 | 0 | p | 3.45 |  | 38 | 03
MTCF1.N | 8018138197310 | Tappo copriforo 1 modulo NERO | Blank plate 1 module BLACK | 10 | 10 | 1 | 0 | p | 2.6 |  | 38 | 03
MTCF1.W | 8018138197327 | Tappo copriforo 1 modulo BIANCO | Blank plate 1 module WHITE | 10 | 10 | 1 | 0 | p | 1 |  | 38 | 03
MTCF2.N | 8018138197334 | Tappo copriforo 2 moduli NERO | Blank plate 2 modules BLACK | 5 | 5 | 1 | 0 | p | 5 |  | 38 | 03
MTCF2.W | 8018138197341 | Tappo copriforo 2 moduli BIANCO | Blank plate 2 modules WHITE | 5 | 5 | 1 | 0 | p | 3.4 |  | 38 | 03
MTVS.N | 8018138197358 | Presa coassiale TV-SAT NERA | Coaxial socket TV-SAT BLACK | 1 | 1 | 1 | 0 | p | 17 |  | 38 | 03
MTVS.W | 8018138197365 | Presa coassiale TV-SAT BIANCA | Coaxial socket TV-SAT WHITE | 1 | 1 | 1 | 0 | p | 11 |  | 38 | 03
N000E | 8018138135954 | Staffa regolabile 440x800 Kg80(240) | Adjustable bracket 380x700 Kg 110 | 150 | 1 | 1 | 0 | p | 22.2 |  | 62 | 06
N001E | 8018138135923 | Staffa regol. 450x800 Kg165(495) | Adjustable bracket 440x700 Kg 110 | 150 | 1 | 1 | 0 | p | 28.2 |  | 62 | 06
N002E | 8018138152944 | Staffa regol. 500x800 Kg165(495) | Adjustable bracket 500x800 Kg 170 | 130 | 1 | 1 | 0 | p | 30.8 |  | 62 | 06
N003E | 8018138154863 | Staffa regol. 550x1000 Kg165(495) | Adjustable bracket 600x1000 Kg 200 | 100 | 1 | 1 | 0 | p | 48.5 |  | 62 | 06
N004 | 8018138146257 | Staffa per tetto 480X850 Kg150 | Roof bracket 480X850 Kg150 | 1 | 1 | 1 | 0 | p | 75 |  | 62 | 06
N014 | 8018138146394 | Tasselli di fissaggio 14x80 | Fixing nogs 14x80 | 16 | 16 | 4 | 0 | p | 1.35 |  | 62 | 06
N021 | 8018138135978 | Coppia staffe 440 mm Kg 80(240) | Couple folding brackets 440 Kg 80 | 216 | 1 | 1 | 0 | p | 19.2 |  | 62 | 06
N022 | 8018138152937 | Coppia staffe 500 mm Kg 165(495) | Couple folding brackets L500 Kg 140 | 198 | 1 | 1 | 0 | p | 25.1 |  | 62 | 06
N080E | 8018138192254 | Staffa regolabile 440x800 Kg80(240) | Adjustable bracket 440x800 Kg 120 | 150 | 1 | 1 | 0 | p | 20 |  | 62 | 06
N100 | 8018138167870 | Dima per montaggio staffe N11 | Template for mounting N11 | 1 | 1 | 1 | 0 | p | 82.5 |  | 62 | 06
N11 | 8018138168174 | Coppia staffe poliammide 450 Kg 110 | Polyamide bracket 450x450 Kg 110 | 50 | 1 | 1 | 0 | p | 38.5 |  | 62 | 06
N115 | 8018138146684 | Coppia staffe saldate L420 mm | Couple of wall brackets L420mm | 1 | 1 | 1 | 0 | p | 20 |  | 62 | 06
N116 | 8018138146691 | Coppia staffe saldate L520 mm | Couple of wall brackets L520mm | 1 | 1 | 1 | 0 | p | 23 |  | 62 | 06
N1414 | 8018138150674 | Raccordo a "L" 1/4M - 1/4F | L-Junction 1/4M - 1/4F | 10 | 1 | 1 | 0 | p | 6.9 |  | 65 | 06
N14516 | 8018138150681 | Raccordo a "L" 1/4M - 5/16F | L-Junction 1/4M - 5/16F | 10 | 10 | 1 | 1 | p | 7.8 |  | 65 | 06
N3F150 | 8018138149906 | Set 3 tubi 150cm attacchi 1/4" | 3 charging hose 150cm 1/4" | 5 | 5 | 1 | 1 | p | 60 |  | 65 | 06
N3F150-410 | 8018138155167 | Set 3 tubi 150cm attacchi 5/16" | 3 charging hose 150cm 5/16" | 5 | 5 | 1 | 1 | p | 60 |  | 65 | 06
N3FR150 | 8018138149913 | Set 3 tubi 150cm rubinetti 1/4" | 3 charging hose 150cm valve 1/4" | 5 | 5 | 1 | 1 | p | 77 |  | 65 | 06
N3FR150-410 | 8018138155174 | Set 3 tubi 150cm rubinetti 5/16" | 3 charging hose 150cm valve 5/16" | 5 | 5 | 1 | 1 | p | 77 |  | 65 | 06
N516 | 8018138166729 | Raccordo a "L" 5/16M - 5/16F | L-Junction 5/16M - 5/16F | 10 | 10 | 1 | 1 | p | 8.2 |  | 65 | 06
NA12BL | 8018138177176 | Giunzione autocartellante 1/2 | Joint piece 1/2 for copper pipe | 10 | 10 |  | 0 | p | 9.2 |  | 64 | 06
NA1414 | 8018138153224 | Raccordo con rubinetto 1/4M - 1/4F | Junction with valve 1/4M - 1/4F | 5 | 1 | 1 | 0 | p | 24.75 |  | 65 | 06
NA14516 | 8018138150667 | Raccordo con rubinetto 1/4M - 5/16F | Junction with valve 1/4M - 5/16F | 5 | 5 | 1 | 1 | p | 24.75 |  | 65 | 06
NA14BL | 8018138177152 | Giunzione autocartellante 1/4 | Joint piece 1/4 for copper pipe | 20 | 20 | 1 | 0 | p | 5.2 |  | 64 | 06
NA38BL | 8018138177169 | Giunzione autocartellante 3/8 | Joint piece 3/8 for copper pipe | 20 | 20 | 1 | 0 | p | 6.95 |  | 64 | 06
NA516 | 8018138166736 | Raccordo con rubinetto 5/16M -5/16F | Junction with valve 5/16M -5/16F | 5 | 1 | 1 | 0 | p | 24.75 |  | 65 | 06
NAD16 | 8018138193336 | Adattore D16-D14-20 | Adapter D16-D14-20 | 10 | 10 | 1 | 0 | p | 6.4 |  | 61 | 06
NAD18 | 8018138193343 | Adattore D18-D14-20 | Adapter D18-D14-20 | 10 | 10 | 1 | 0 | p | 6.6 |  | 61 | 06
NAD20 | 8018138193350 | Adattore D20-D14-20 | Adapter D20-D14-20 | 10 | 10 | 1 | 0 | p | 6.7 |  | 61 | 06
NAL30 | 8018138185478 | Nastro adesivo in alluminio 30 m | Aluminium adhesive ribbon 30 m | 5 | 5 | 1 | 0 | p | 6.9 |  | 64 | 06
NAR50 | 8018138172706 | Nastro retinato in alluminio 50 m | Aluminium reinforced ribbon 50 m | 8 | 8 | 1 | 1 | p | 14.5 |  | 64 | 06
NB12 | 8018138147179 | Bocchettone 1/2 in OTTONE | Short nut 1/2 BRASS | 10 | 10 | 1 | 0 | p | 2.4 |  | 64 | 06
NB12BL | 8018138184624 | Bocchettone 1/2 in OTTONE | Short nut 1/2 BRASS | 10 | 10 | 1 | 0 | p | 2.7 |  | 64 | 06
NB14 | 8018138153019 | Bocchettone 1/4 in OTTONE | Short nut 1/4 BRASS | 20 | 20 | 1 | 0 | p | 1.15 |  | 64 | 06
NB14BL | 8018138184600 | Bocchettone 1/4 in OTTONE | Short nut 1/4 BRASS | 20 | 20 | 1 | 0 | p | 1.35 |  | 64 | 06
NB38 | 8018138153026 | Bocchettone 3/8 in OTTONE | Short nut 3/8 BRASS | 20 | 20 | 1 | 0 | p | 2.1 |  | 64 | 06
NB38BL | 8018138184617 | Bocchettone 3/8 in OTTONE | Short nut 3/8 BRASS | 20 | 20 | 1 | 0 | p | 2.45 |  | 64 | 06
NB58 | 8018138153033 | Bocchettone 5/8 in OTTONE | Short nut 5/8 BRASS | 10 | 10 | 1 | 0 | p | 3.5 |  | 64 | 06
NB58BL | 8018138199970 | Bocchettone 5/8 in OTTONE | Short nut 5/8 BRASS | 10 | 10 | 1 | 0 | p | 4 |  | 64 | 06
NBA | 8018138153255 | Bombola azoto 950 cc | Rechergeable Nitrogen bottle 950 cc | 12 | 12 | 1 | 1 | p | 48 |  | 65 | 06
NBC780 | 8018138172713 | Kit bacinella x condensa 790x390 mm | Condensated water tray 790x390 mm | 5 | 1 | 1 | 0 | p | 75 |  | 62 | 06
NBC940 | 8018138146318 | Kit bacinella x condensa 940x420 mm | Condensated water tray 940x420 mm | 5 | 1 | 1 | 0 | p | 78 |  | 62 | 06
NBE | 8018138148381 | Bilancia elettronica fino 50 Kg | Electronic scale untill 50 Kg | 1 | 1 | 1 | 0 | p | 295 |  | 65 | 06
NBE100 | 8018138199192 | Bilancia elettronica fino 100 Kg | Electronic scale untill 100 Kg | 1 | 1 | 1 | 0 | p | 360 |  | 65 | 06
NBE5 | 8018138155532 | Bilancia elettronica fino 5 Kg | Electronic scale untill 5 Kg | 1 | 1 | 1 | 0 | p | 59 |  | 65 | 06
NBE5SB | 8018138173062 | Bilancia elettronica 5Kg + supporti | Electronic scale 5Kg + supports | 1 | 1 | 1 | 0 | p | 164 |  | 65 | 06
NBF134A | 8018138185362 | Bomboletta freon R134 Kg 1 | Freon bottle R134 Kg 1 | 12 | 12 | 1 | 1 | p | 179 |  | 66 | 06
NBF32 | 8018138199413 | Bomboletta freon R32 Kg 1 | Freon bottle R134 Kg 1 | 12 | 6 | 1 | 1 | p | 76 |  | 66 | 06
NBF32-02 | 8018138199420 | Bomboletta freon R32 Kg 1,8 | Freon bottle R422B Kg 2,5 | 4 | 4 | 1 | 1 | p | 152 |  | 66 | 06
NBF407-02 | 8018138154719 | Bombola freon R407C Kg 2,5 | Freon bottle R407C Kg 2,5 | 6 | 6 | 1 | 1 | p | 415 |  | 66 | 06
NBF407-13 | 8018138148367 | Bombola ricaricabile R407C Kg10 | Rechargeable bottle R407C Kg10 | 1 | 1 | 1 | 0 | p | 1990 |  | 66 | 06
NBF407C | 8018138147223 | Bomboletta freon R407C Kg 1 | Freon bottle R407C Kg 1 | 12 | 12 | 1 | 1 | p | 189 |  | 66 | 06
NBF410-02 | 8018138154726 | Bombola freon R410A Kg 2,5 | Freon bottle R410A Kg 2,5 | 6 | 6 | 1 | 1 | p | 425 |  | 66 | 06
NBF410-13 | 8018138148350 | Bombola ricaricabile R410A Kg10 | Rechargeable bottle R410A Kg10 | 1 | 1 | 1 | 0 | p | 2340 |  | 66 | 06
NBF410A | 8018138147216 | Bomboletta freon R410A Kg 1 | Freon bottle R410A Kg 1 | 12 | 12 | 1 | 1 | p | 204 |  | 66 | 06
NBF422-02 | 8018138180565 | Bomboletta freon R422B Kg 2,5 | Freon bottle R422B Kg 2,5 | 6 | 6 | 1 | 1 | p | 415 |  | 66 | 06
NBF422B | 8018138180268 | Bomboletta freon R422B Kg 1 | Freon bottle R422B Kg 1 | 12 | 12 | 1 | 1 | p | 189 |  | 66 | 06
NBFR150-410 | 8018138180626 | Tubo carica c/rubinetto 5/16" blu | Charging hose 150cm valve 5/16" B | 10 | 10 | 1 | 1 | p | 25 |  | 65 | 06
NBO12 | 8018138193411 | Tappo in OTTONE da 1/2 | Cap nut 1/2 BRASS | 10 | 10 | 1 | 0 | p | 3.9 |  | 64 | 06
NBO14 | 8018138193398 | Tappo in OTTONE da 1/4 | Cap nut 1/4 BRASS | 10 | 10 | 1 | 0 | p | 1.95 |  | 64 | 06
NBO38 | 8018138193404 | Tappo in OTTONE da 3/8 | Cap nut 3/8 BRASS | 10 | 10 | 1 | 0 | p | 3.3 |  | 64 | 06
NBO58 | 8018138193428 | Tappo in OTTONE da 5/8 | Cap nut 5/8 BRASS | 10 | 10 | 1 | 0 | p | 4.4 |  | 64 | 06
NBOX | 8018138135947 | Scatola predisposizione 430x110x60 | Embedded box 430x110x60 | 8 | 8 | 1 | 0 | p | 8.3 |  | 61 | 06
NBOX1 | 8018138192520 | Scatola predisposizione 380x120x55 | Embedded box 380x120x55 | 20 | 20 | 1 | 0 | p | 9.3 |  | 61 | 06
NBOX1C | 8018138172720 | Scatola predisposizione 485x125x60 | Embedded box 485x125x60 | 15 | 15 | 1 | 0 | p | 14.8 |  | 61 | 06
NBOX2 | 8018138135909 | Scatola predisposizione 430x130x65 | Embedded box 430x130x65 | 20 | 20 | 1 | 0 | p | 11.3 |  | 61 | 06
NBOX2S | 8018138198393 | Scatola predisposizione 430x130x65 | Embedded box 430x130x65 | 20 | 20 | 1 | 1 | p | 25.5 |  | 61 | 06
NBP10350 | 8018138172744 | Base a pavimento 100X100x350 mm | Ground supports 100X100x350 mm | 14 | 14 | 2 | 0 | p | 8.3 |  | 62 | 06
NBP10450 | 8018138177923 | Base a pavimento 100X100x450 mm | Ground supports 100X100x450 mm | 14 | 14 | 2 | 0 | p | 10 |  | 62 | 06
NBP420 | 8018138136036 | Base a pavimento L 420 mm | Ground base for external unit L450 | 30 | 30 | 2 | 0 | p | 6.6 |  | 62 | 06
NBP81000 | 8018138146301 | Base a pavimento 90x80x1000 mm | Ground supports 90x80x1000 | 4 | 4 | 2 | 0 | p | 16 |  | 62 | 06
NBP8350 | 8018138136029 | Base a pavimento 90x80x350 mm | Ground supports 90x80x350 | 24 | 24 | 2 | 0 | p | 6.3 |  | 62 | 06
NBP8450 | 8018138136012 | Base a pavimento 90x80x450 mm | Ground supports 90x80x450 | 24 | 24 | 2 | 0 | p | 7.8 |  | 62 | 06
NBPE100 | 8018138172768 | Tappo per base a pavimento 100X100 | End cap for ground supports 100X100 | 8 | 8 | 1 | 0 | p | 1.15 |  | 62 | 06
NBPE80 | 8018138146295 | Tappo per base a pavimento 90x80 | End cap for ground supports 90x80 | 8 | 8 | 1 | 0 | p | 1 |  | 62 | 06
NBR1238BL | 8018138177183 | Bocchettone ridotto 1/2-3/8 OTTONE | Reduced short nut 1/2-3/8 BRASS | 10 | 10 | 1 | 0 | p | 3.6 |  | 64 | 06
NBR3814 | 8018138165661 | Bocchettone ridotto 3/8-1/4 OTTONE | Reduced short nut 3/8-1/4 BRASS | 10 | 10 | 1 | 0 | p | 2.4 |  | 64 | 06
NC45-20 | 8018138136067 | Curva a 45 D20 BIANCO | 45° bend D20 | 10 | 10 | 1 | 0 | p | 1.99 |  | 61 | 06
NC90-20 | 8018138136074 | Curva a 90 D20 BIANCO | 90° bend D20 | 10 | 10 | 1 | 0 | p | 1.76 |  | 61 | 06
NCE | 8018138148459 | Cercafughe alogeno elettronico | Electronic leak detector | 1 | 1 | 1 | 0 | p | 177 |  | 65 | 06
NCE382 | 8018138173123 | Cercafughe alogeno elettronico | Electronic leak detector | 1 | 1 | 1 | 0 | p | 177 |  | 65 | 06
NCOLL | 8018138136111 | Colla per raccordi e tubi | Glue for pipes and connectors | 6 | 1 | 1 | 0 | p | 13.5 |  | 61 | 06
NCOP | 8018138173222 | Tettuccio protezione condensatore | Condenser protection roof | 1 | 1 | 1 | 0 | p | 145 |  | 62 | 06
NCS400 | 8018138155051 | Cercafughe spray 400 ml | Spray leak detector 400 ml | 20 | 20 | 1 | 1 | p | 8.6 |  | 65 | 06
NCT | 8018138159561 | Cacciavite toglivalvole | Valve remover tool | 10 | 10 | 1 | 0 | p | 4.75 |  | 64 | 06
NDEF1 | 8018138193367 | Deflettore x split 790x250 | Split air deflector 790x250 | 1 | 1 | 1 | 0 | p | 83 |  | 62 | 06
NDEF2 | 8018138193374 | Deflettore x split 1030x250 | Split air deflector 1030x250 | 1 | 1 | 1 | 0 | p | 120 |  | 62 | 06
NEM1V | 8018138150063 | Gruppo manometrico 1 via VACUOMETRO | 1 way vacuum meter | 1 | 1 | 1 | 0 | p | 82 |  | 65 | 06
NEM4-410 | 8018138149999 | Gruppo manometrico 4 vie R410 | 4 way manifold for R410 | 1 | 1 | 1 | 0 | p | 124 |  | 65 | 06
NEM4E | 8018138192193 | Gruppo manometrico 4 vie digitale | 4 way digital manifold | 1 | 1 | 1 | 0 | p | 425 |  | 65 | 06
NEM4-R32 | 8018138199406 | Gruppo manometrico 4 vie R32-R410 | 4 way manifold for R32-R410 | 1 | 1 | 1 | 0 | p | 124 |  | 65 | 06
NEM4U | 8018138185621 | Gruppo manometrico 4 vie R407-R410 | 4 way manifold for R407-R410 | 1 | 1 | 1 | 0 | p | 140 |  | 65 | 06
NEMDIG | 8018138201024 | Gruppo manometrico elettronico | Electronic manifold | 1 | 1 | 1 | 0 | p | 740 |  | 65 | 06
NEMS2-R32 | 8018138199444 | Gruppo manometrico 2 vie R32-R410 | 2 way manifold for R32-R410 | 1 | 1 | 1 | 0 | p | 98 |  | 65 | 06
NEV14-516 | 8018138159554 | Estrattore valvole per 1/4 e 5/16 | Valve core remover 1/4 and 5/16 | 15 | 1 | 1 | 0 | p | 67 |  | 64 | 06
NF14340A | 8018138150070 | Kit flangiatubo in valigetta | Flaring tool kit with case | 1 | 1 | 1 | 0 | p | 183 |  | 64 | 06
NF14340C | 8018138154801 | Kit flangiatubo in valigetta | Flaring tool kit with case | 1 | 1 | 1 | 0 | p | 246 |  | 64 | 06
NF14340S | 8018138166712 | Kit flangiatubo in valigetta | Flaring tool kit with case | 1 | 1 | 1 | 0 | p | 111 |  | 64 | 06
NF31658 | 8018138147315 | Flangiatubi universale | Universal flaring tool | 10 | 1 | 1 | 0 | p | 35 |  | 64 | 06
NFA | 8018138146387 | Fascia isolante adesiva GOMMA nera | Adhesive insulating tape RUBBER | 12 | 12 | 1 | 0 | p | 9 |  | 64 | 06
NFG | 8018138172782 | Fascia isolante POLIETILENE bianco | Insulating tape POLYETHILENE | 12 | 12 | 1 | 0 | p | 9.7 |  | 64 | 06
NFL | 8018138154702 | Fluido lavaggio circuiti frigo 1 L | Fluid for flushing A/C 1L | 5 | 5 | 1 | 1 | p | 22 |  | 65 | 06
NFM | 8018138155549 | Manometro con flessibile per NKBA | Manifold with charging hose NKBA | 1 | 1 | 1 | 0 | p | 149 |  | 65 | 06
NG14516 | 8018138166743 | Raccordo 1/4M - 5/16F | Junction 1/4M - 5/16F | 10 | 1 | 1 | 0 | p | 7.15 |  | 65 | 06
NG20 | 8018138136081 | Manicotto D20 BIANCO | Joint piece D20 | 30 | 30 | 1 | 0 | p | 1.56 |  | 61 | 06
NG51614 | 8018138166750 | Raccordo 5/16M - 1/4F | Junction 5/16M - 1/4F | 10 | 10 | 1 | 1 | p | 7.15 |  | 65 | 06
NGC06 | 8018138173208 | Raccordo diritto D6 mm | Straight junction D6 | 30 | 5 | 1 | 0 | p | 3.6 |  | 61 | 06
NGS16 | 8018138146639 | Guaina spiralata PVC D16 BIANCA | Condens.discharge spiral pipe D16 | 1080 | 30 |  | 0 | m | 1 |  | 61 | 06
NGS20 | 8018138146608 | Guaina spiralata PVC D20 BIANCA | Condens.discharge spiral pipe D20 | 900 | 30 |  | 0 | m | 1.15 |  | 61 | 06
NGT14 | 8018138153347 | Guarnizione in NBR 1/4" | Gasket for hose NBR 1/4" | 100 | 10 | 10 | 0 | p | 0.74 |  | 65 | 06
NGT16BL | 8018138177046 | Derivazione a T D16 | T-piece D16 | 25 | 25 | 1 | 0 | p | 3.9 |  | 61 | 06
NGT20BL | 8018138177053 | Derivazione a T D20 | T-piece D20 | 25 | 25 | 1 | 0 | p | 4.5 |  | 61 | 06
NGT516 | 8018138153354 | Guarnizione in NBR 5/16" | Gasket for hose NBR 5/16" | 100 | 10 | 10 | 0 | p | 0.8 |  | 65 | 06
NGW06 | 8018138194494 | Raccordo a curva D6 | Bend D6 mm | 30 | 5 | 1 | 0 | p | 3.6 |  | 61 | 06
NGY16BL | 8018138177060 | Derivazione a Y D16 | Y-piece D16 | 25 | 25 | 1 | 0 | p | 3.9 |  | 61 | 06
NGY20BL | 8018138177077 | Derivazione a Y D20 | Y-piece D20 | 25 | 25 | 1 | 0 | p | 4.5 |  | 61 | 06
NI400 | 8018138155242 | Igienizzante 400 ml | Sanitizer 400 ml | 20 | 20 | 1 | 1 | p | 10.5 |  | 62 | 06
NIF12 | 8018138155358 | Inversore di flusso 1/2" | U junction 1/2" | 10 | 1 | 1 | 0 | p | 16.5 |  | 64 | 06
NIF14 | 8018138155334 | Inversore di flusso 1/4" | U junction 1/4" | 10 | 10 | 1 | 1 | p | 7.8 |  | 64 | 06
NIF38 | 8018138155341 | Inversore di flusso 3/8" | U junction 3/8" | 10 | 10 | 1 | 1 | p | 12.4 |  | 64 | 06
NK3035.3 | 8018138145861 | Canale KLIMA 35x30 BIANCO | Klima trunking 35x30 WHITE | 32 | 32 | 2 | 0 | m | 3 |  | 60 | 06
NK5065.3 | 8018138145878 | Canale KLIMA 65x50 BIANCO | Klima trunking 65x50 WHITE | 24 | 24 | 2 | 0 | m | 5.1 |  | 60 | 06
NK6080.3 | 8018138188691 | Canale KLIMA 80x60 BIANCO | Klima trunking 80x60 WHITE | 16 | 16 | 2 | 0 | m | 7 |  | 60 | 06
NK6590.3 | 8018138145885 | Canale KLIMA 90x65 BIANCO | Klima trunking 90x65 WHITE | 16 | 16 | 2 | 0 | m | 7.85 |  | 60 | 06
NK75125.3 | 8018138145892 | Canale KLIMA 125x75 BIANCO | Klima trunking 125x75 WHITE | 12 | 12 | 2 | 0 | m | 11.6 |  | 60 | 06
NKA3035.3 | 8018138146066 | Angolo esterno 35x30 BIANCO | External angle 35x30 WHITE | 4 | 4 | 1 | 0 | p | 1.7 |  | 60 | 06
NKA5065.3 | 8018138158687 | Angolo esterno 65x50 BIANCO | External angle 65x50 WHITE | 10 | 10 | 1 | 0 | p | 3.7 |  | 60 | 06
NKA6080.3 | 8018138177329 | Angolo esterno 80x60 BIANCO | External angle 80x60 WHITE | 10 | 10 | 1 | 0 | p | 4.1 |  | 60 | 06
NKA6590.3 | 8018138146080 | Angolo esterno 90x65 BIANCO | External angle 90x65 WHITE | 10 | 10 | 1 | 0 | p | 4.5 |  | 60 | 06
NKA75125.3 | 8018138146097 | Angolo esterno 125x75 BIANCO | External angle 125x75 WHITE | 4 | 4 | 1 | 0 | p | 5.7 |  | 60 | 06
NKBA | 8018138153248 | Kit pressurizzazione per azoto | Pressure kit for nitrogen | 1 | 1 | 1 | 0 | p | 710 |  | 65 | 06
NKC5065.3 | 8018138172874 | Curva flessibile 65x50 BIANCO | Flexible curve 65x50 WHITE | 5 | 5 | 1 | 0 | p | 31 |  | 60 | 06
NKC6080.3 | 8018138177305 | Curva flessibile 80x60 BIANCO | Flexible curve 80x60 WHITE | 5 | 5 | 1 | 0 | p | 32 |  | 60 | 06
NKC6590.3 | 8018138172881 | Curva flessibile 90x65 BIANCO | Flexible curve 90x65 WHITE | 5 | 5 | 1 | 0 | p | 33 |  | 60 | 06
NKC75125.3 | 8018138194500 | Curva flessibile 125x75 BIANCO | Flexible curve 125x75 WHITE | 10 | 1 | 1 | 0 | p | 34 |  | 60 | 06
NKE3035.3 | 8018138146103 | Terminale 35x30 BIANCO | End piece 35x30 WHITE | 4 | 4 | 1 | 0 | p | 1.7 |  | 60 | 06
NKE5065.3 | 8018138146110 | Terminale 65x50 BIANCO | End piece 65x50 WHITE | 10 | 10 | 1 | 0 | p | 3.55 |  | 60 | 06
NKE6080.3 | 8018138199208 | Terminale 80x60 BIANCO | End piece 80x60 WHITE | 10 | 10 | 1 | 0 | p | 3.75 |  | 60 | 06
NKE6590.3 | 8018138146127 | Terminale 90x65 BIANCO | End piece 90x65 WHITE | 10 | 10 | 1 | 0 | p | 4.3 |  | 60 | 06
NKE75125.3 | 8018138146134 | Terminale 125x75 BIANCO | End piece 125x75 WHITE | 4 | 4 | 1 | 0 | p | 4.7 |  | 60 | 06
NKI3035.3 | 8018138146028 | Angolo interno 35x30 BIANCO | Internal angle 35x30 WHITE | 8 | 8 | 1 | 0 | p | 1.7 |  | 60 | 06
NKI5065.3 | 8018138158694 | Angolo interno 65x50 BIANCO | Internal angle 65x50 WHITE | 10 | 10 | 1 | 0 | p | 3.7 |  | 60 | 06
NKI6080.3 | 8018138177299 | Angolo interno 80x60 BIANCO | Internal angle 80x60 WHITE | 10 | 10 | 1 | 0 | p | 4.1 |  | 60 | 06
NKI6590.3 | 8018138146042 | Angolo interno 90x65 BIANCO | Internal angle 90x65 WHITE | 10 | 10 | 1 | 0 | p | 4.5 |  | 60 | 06
NKI75125.3 | 8018138146059 | Angolo interno 125x75 BIANCO | Internal angle 125x75 WHITE | 4 | 4 | 1 | 0 | p | 5.7 |  | 60 | 06
NKM3035.3 | 8018138152845 | Curva a muro 35x30 BIANCO | Wall bend 35x30 WHITE | 4 | 4 | 1 | 0 | p | 1.7 |  | 60 | 06
NKM5065.3 | 8018138158700 | Curva a muro 65x50 BIANCO | Wall bend 65x50 WHITE | 10 | 10 | 1 | 0 | p | 5.1 |  | 60 | 06
NKM6080.3 | 8018138177268 | Curva a muro 80x60 BIANCO | Wall bend 80x60 WHITE | 10 | 10 | 1 | 0 | p | 5.6 |  | 60 | 06
NKM6590.3 | 8018138145960 | Curva a muro 90x65 BIANCO | Wall bend 90x65 WHITE | 10 | 10 | 1 | 0 | p | 6.55 |  | 60 | 06
NKM75125.3 | 8018138145977 | Curva a muro 125x75 BIANCO | Wall bend 125x75 WHITE | 4 | 4 | 1 | 0 | p | 7.2 |  | 60 | 06
NKP5065.3 | 8018138146202 | Passaggio a muro 65x50 BIANCO | Wall passage 65x50 WHITE | 10 | 10 | 1 | 0 | p | 3.95 |  | 60 | 06
NKP6080.3 | 8018138173659 | Passaggio a muro 80x60 BIANCO | Wall passage 80x60 WHITE | 10 | 10 | 1 | 0 | p | 4.1 |  | 60 | 06
NKP6590.3 | 8018138146219 | Passaggio a muro 90x65 BIANCO | Wall passage 90x65 WHITE | 8 | 8 | 2 | 0 | p | 5.2 |  | 60 | 06
NKP75125.3 | 8018138146226 | Passaggio a muro 125x75 BIANCO | Wall passage 125x75 WHITE | 4 | 4 | 1 | 0 | p | 5.5 |  | 60 | 06
NKR65-80.3 | 8018138173666 | Riduzione 80x60 a 65x50 BIANCO | Reduction piece 80x60-65x50 WHITE | 10 | 10 | 1 | 0 | p | 3.5 |  | 60 | 06
NKR65-90.3 | 8018138146233 | Riduzione 90x65 a 65x50 BIANCO | Reduction piece 90x65-65x50 WHITE | 5 | 5 | 1 | 0 | p | 3.6 |  | 60 | 06
NKR80-125.3 | 8018138173680 | Riduzione 125x75 a 80x60 BIANCO | Reduction piec.125x75-80x60 WHITE | 4 | 4 | 1 | 0 | p | 4.7 |  | 60 | 06
NKR90-125.3 | 8018138146240 | Riduzione 125x75 a 90x65 BIANCO | Reduction piec.125x75-90x65 WHITE | 4 | 4 | 1 | 0 | p | 4.9 |  | 60 | 06
NKS5065.3 | 8018138172898 | Giunto per split 65x50 BIANCO | Junction for split 65x50 WHITE | 5 | 5 | 1 | 0 | p | 2.95 |  | 60 | 06
NKS6080.3 | 8018138173703 | Giunto per split 80x60 BIANCO | Junction for split 80x60 WHITE | 5 | 5 | 1 | 0 | p | 3.45 |  | 60 | 06
NKS6590.3 | 8018138172904 | Giunto per split 90x65 BIANCO | Junction for split 90x65 WHITE | 5 | 5 | 1 | 0 | p | 3.7 |  | 60 | 06
NKT5065.3 | 8018138152173 | Deviazione a T 65x50 BIANCO | T-joint 65x50 WHITE | 5 | 5 | 1 | 0 | p | 8 |  | 60 | 06
NKT6080.3 | 8018138177343 | Deviazione a T 80x60 BIANCO | T-joint 80x60 WHITE | 5 | 5 | 1 | 0 | p | 9.1 |  | 60 | 06
NKT6590.3 | 8018138146189 | Deviazione a T 90x65 BIANCO | T-joint 90x65 WHITE | 4 | 4 | 1 | 0 | p | 10.2 |  | 60 | 06
NKT75125.3 | 8018138146196 | Deviazione a T 125x75 BIANCO | T-joint 125x75 WHITE | 4 | 4 | 1 | 0 | p | 10.5 |  | 60 | 06
NKTR125 | 8018138145946 | Traversa per canali KLIMA 75x125 mm | Pipe clamp for trunkings 125x75 | 10 | 10 | 1 | 0 | p | 0.9 |  | 60 | 06
NKTR65-BL | 8018138197549 | Traversa reggitubo per canale 65x50 | Pipe clamp for trunkings 65x50 | 20 | 20 | 2 | 0 | p | 0.73 |  | 60 | 06
NKTR80-BL | 8018138197556 | Traversa reggitubo per canale 80x60 | Pipe clamp for trunkings 80x60 | 20 | 20 | 2 | 0 | p | 0.83 |  | 60 | 06
NKTR90-BL | 8018138197563 | Traversa reggitubo per canale 90x65 | Pipe clamp for trunkings 90x65 | 20 | 20 | 2 | 0 | p | 0.85 |  | 60 | 06
NKU5065.3 | 8018138145908 | Canale KLIMA "U" 65x50 BIANCO | Klima trunking 65x50 WHITE | 24 | 24 | 2 | 0 | m | 5.1 |  | 60 | 06
NKU6080.3 | 8018138173536 | Canale KLIMA "U" 80x60 BIANCO | Klima trunking 80x60 WHITE | 24 | 24 | 2 | 0 | m | 7 |  | 60 | 06
NKU6590.3 | 8018138145915 | Canale KLIMA "U" 90x65 BIANCO | Klima trunking 90x65 WHITE | 16 | 16 | 2 | 0 | m | 7.85 |  | 60 | 06
NKU75125.3 | 8018138174403 | Canale KLIMA "U" 125x75 BIANCO | Klima trunking 125x75 WHITE | 12 | 12 | 2 | 0 | m | 13.7 |  | 60 | 06
NKV3035.3 | 8018138146141 | Coprigiunzione 35x30 BIANCO | Cover joint 35x30 WHITE | 10 | 10 | 1 | 0 | p | 1.4 |  | 60 | 06
NKV5065.3 | 8018138146158 | Coprigiunzione 65x50 BIANCO | Cover joint 65x50 WHITE | 10 | 10 | 2 | 0 | p | 2.3 |  | 60 | 06
NKV6080.3 | 8018138177275 | Coprigiunto 80x60 BIANCO | Cover joint 80x60 WHITE | 10 | 10 | 2 | 0 | p | 2.4 |  | 60 | 06
NKV6590.3 | 8018138146165 | Coprigiunzione 90x65 BIANCO | Cover joint 90x65 WHITE | 10 | 10 | 2 | 0 | p | 2.6 |  | 60 | 06
NKV75125.3 | 8018138146172 | Coprigiunzione 125x75 BIANCO | Cover joint 125x75 WHITE | 4 | 4 | 1 | 0 | p | 2.65 |  | 60 | 06
NKW3035.3 | 8018138145984 | Curva piana 35x30 BIANCO | Flat angle 35x30 WHITE | 4 | 4 | 1 | 0 | p | 1.7 |  | 60 | 06
NKW5065.3 | 8018138158717 | Curva piana 65x50 BIANCO | Flat angle 65x50 WHITE | 10 | 10 | 1 | 0 | p | 4.2 |  | 60 | 06
NKW5065V.3 | 8018138172911 | Curva variabile 65x50 BIANCO | Variable angle 65x50 WHITE | 5 | 5 | 1 | 0 | p | 8.9 |  | 60 | 06
NKW6080.3 | 8018138177282 | Curva piana 80x60 BIANCO | Flat angle 80x60 WHITE | 10 | 10 | 1 | 0 | p | 4.7 |  | 60 | 06
NKW6080V.3 | 8018138177312 | Curva variabile 80x60 BIANCO | Variable angle 80x60 WHITE | 5 | 5 | 1 | 0 | p | 9.9 |  | 60 | 06
NKW6590.3 | 8018138146004 | Curva piana 90x65 BIANCO | Flat angle 90x65 WHITE | 10 | 10 | 1 | 0 | p | 5.7 |  | 60 | 06
NKW6590V.3 | 8018138172928 | Curva variabile 90x65 BIANCO | Variable angle 90x65 WHITE | 5 | 5 | 1 | 0 | p | 10.9 |  | 60 | 06
NKW75125.3 | 8018138146011 | Curva piana 125x75 BIANCO | Flat angle 125x75 WHITE | 4 | 4 | 1 | 0 | p | 7.6 |  | 60 | 06
NKZ5065.3 | 8018138196115 | Canale KLIMA "U" 65x50 BIANCO | Klima trunking 65x50 WHITE | 24 | 24 | 2 | 0 | m | 4.1 |  | 60 | 06
NKZ6080.3 | 8018138196122 | Canale KLIMA "U" 80x60 BIANCO | Klima trunking 80x60 WHITE | 24 | 24 | 2 | 0 | m | 5.3 |  | 60 | 06
NKZ6590.3 | 8018138200850 | Canale KLIMA "U" 90x65 BIANCO | Klima trunking 90x65 WHITE | 24 | 24 | 2 | 0 | m | 6.3 |  | 60 | 06
NLI | 8018138198188 | Detergente per lavaggi interni A/C | Internal flushing liquid for C/S | 12 | 12 | 1 | 1 | p | 17 |  | 65 | 06
NLOC | 8018138155112 | Sigillante raccordi filettati 50 cc | Thread sealer 50 cc | 8 | 1 | 1 | 0 | p | 33 |  | 64 | 06
NM4-410 | 8018138149951 | Valigetta tubi-manometri 4 vie R410 | Case with 4 way manifold for R410 | 1 | 1 | 1 | 0 | p | 237 |  | 65 | 06
NM4E | 8018138192599 | Kit manometrico 4 vie digitale | 4 way digital manifold Kit | 1 | 1 | 1 | 0 | p | 552 |  | 65 | 06
NM4-R32 | 8018138199963 | Valigetta tubi-man. 4 vie R32-R410 | Case with 4 way manifold R32-R410 | 1 | 1 | 1 | 0 | p | 237 |  | 65 | 06
NM4U | 8018138185645 | Kit manometrico 4 vie R407-R410-R22 | 4 way manifold Kit R407-R410-R22 | 1 | 1 | 1 | 0 | p | 259 |  | 65 | 06
NMC12 | 8018138155501 | Molle curvatubo 1/2" | Spring bender 1/2" | 100 | 1 | 1 | 0 | p | 3.95 |  | 64 | 06
NMC14 | 8018138155402 | Molle curvatubo 1/4" | Spring bender 1/4" | 10 | 1 | 1 | 0 | p | 2.95 |  | 64 | 06
NMC38 | 8018138155495 | Molle curvatubo 3/8" | Spring bender 3/8" | 50 | 1 | 1 | 0 | p | 3.6 |  | 64 | 06
NMC58 | 8018138155419 | Molle curvatubo 5/8" | Spring bender 5/8" | 50 | 1 | 1 | 0 | p | 4.4 |  | 64 | 06
NMG16 | 8018138151176 | Manicotto di giunzione D16 | Joint piece d16 | 25 | 25 | 1 | 0 | p | 0.85 |  | 61 | 06
NMG16-20 | 8018138172935 | Riduzione per tubo D16-D20 | Pipe reducer D16-D20 | 25 | 25 | 1 | 0 | p | 2.7 |  | 61 | 06
NMG16BL | 8018138177022 | Manicotto di giunzione D16 | Joint piece d16 | 25 | 25 | 1 | 0 | p | 1.26 |  | 61 | 06
NMG20 | 8018138158311 | Manicotto di giunzione D20 | Joint piece D20 | 25 | 25 | 1 | 0 | p | 0.85 |  | 61 | 06
NMG20-20 | 8018138146356 | Manicotto x flessibile/rigido D20 | Joint piece flexible/rigid pipe D20 | 10 | 10 | 1 | 0 | p | 1.85 |  | 61 | 06
NMG20BL | 8018138177039 | Manicotto di giunzione D20 | Joint piece D20 | 25 | 25 | 1 | 0 | p | 1.28 |  | 61 | 06
NMR20-20 | 8018138146349 | Manicotto di riparazione D20 | Repair joint D20 | 10 | 10 | 1 | 0 | p | 1.85 |  | 61 | 06
NOIL250 | 8018138173369 | Flacone olio x pompa vuoto 250 ml | Vacuum pump oil 250 ml | 10 | 10 | 1 | 1 | p | 7.2 |  | 65 | 06
NOLC | 8018138154788 | Olio per cartelle | Oil for flare | 9 | 9 | 1 | 1 | p | 9.2 |  | 64 | 06
NOR12 | 8018138153163 | Guarnizione in rame 1/2 | Copper gasket 1/2 | 100 | 10 | 1 | 0 | p | 0.7 |  | 64 | 06
NOR14 | 8018138153149 | Guarnizione in rame 1/4 | Copper gasket 1/4 | 100 | 10 | 1 | 0 | p | 0.5 |  | 64 | 06
NOR38 | 8018138153156 | Guarnizione in rame 3/8 | Copper gasket 3/8 | 100 | 10 | 1 | 0 | p | 0.65 |  | 64 | 06
NOR58 | 8018138153170 | Guarnizione in rame 5/8 | Copper gasket 5/8 | 100 | 10 | 1 | 0 | p | 0.8 |  | 64 | 06
NP2050 | 8018138146288 | Antivibranti 20x50mm pavimento (4p) | Ground vibration dumper 20x50 | 25 | 25 | 4 | 0 | p | 7.7 |  | 62 | 06
NP4 | 8018138167856 | Basi pavimento regolabili (4pezzi) | Base blocks condensing unit (4pcs) | 4 | 4 | 4 | 0 | p | 39.5 |  | 62 | 06
NP4040 | 8018138135985 | Antivibranti 40x40mm pavimento (4p) | Ground vibration dumper 40x40 | 15 | 15 | 4 | 0 | p | 11.7 |  | 62 | 06
NP4C | 8018138188707 | Chiave di regolazione per NP4 | Regulation tool for NP4 | 10 | 1 | 1 | 0 | p | 13 |  | 62 | 06
NPA | 8018138185676 | Pettine in acciaio per alette | Steel fin comb | 5 | 5 | 1 | 1 | p | 9.8 |  | 62 | 06
NPA6 | 8018138150087 | Pettine in plastica per alette | Plastic fin comb | 10 | 10 | 1 | 1 | p | 7.2 |  | 62 | 06
NPAV120 | 8018138198096 | Pompa alto vuoto bistadio 128 L/H | Double stage rotary vane pump 128L | 1 | 1 | 1 | 0 | p | 450 |  | 65 | 06
NPAV42 | 8018138154665 | Pompa alto vuoto bistadio 42 L/H | Double stage rotary vane pump 42L | 1 | 1 | 1 | 0 | p | 320 |  | 65 | 06
NPAV72 | 8018138173338 | Pompa alto vuoto bistadio 71 L/H | Double stage rotary vane pump 71L | 1 | 1 | 1 | 0 | p | 362 |  | 65 | 06
NPAVC | 8018138154795 | Valigetta per trasporto pompe NPAV | Case for NPAV pumps | 1 | 1 | 1 | 0 | p | 155 |  | 65 | 06
NPAVT | 8018138200683 | Valigetta per trasporto pompe NPAV | Case for NPAV pumps | 1 | 1 | 1 | 0 | p | 79 |  | 65 | 06
NPCU | 8018138155488 | Kit piegatubo in valigetta | Tube bender kit | 1 | 1 | 1 | 0 | p | 151 |  | 64 | 06
NPD03 | 8018138149890 | Termometro digitale -40 +300°C | Digital thermometer -40 +300°C | 10 | 1 | 1 | 0 | p | 14 |  | 65 | 06
NPD03D | 8018138192247 | Termometro digitale con sonda | Digital thermometer with probe | 10 | 1 | 1 | 0 | p | 21 |  | 65 | 06
NPE | 8018138153330 | Pettine in acciaio per alette | Steel fin comb | 10 | 10 | 1 | 1 | p | 6.1 |  | 62 | 06
NPL12 | 8018138155389 | Piegatubo a leva 1/2" | Double handle tube bender 1/2" | 1 | 1 | 1 | 0 | p | 50 |  | 64 | 06
NPL14 | 8018138155365 | Piegatubo a leva 1/4" | Double handle tube bender 1/4" | 4 | 1 | 1 | 0 | p | 23 |  | 64 | 06
NPL1438 | 8018138155143 | Piegatubo a leva multiplo | Multiple tube bender | 10 | 1 | 1 | 0 | p | 24 |  | 64 | 06
NPL38 | 8018138155372 | Piegatubo a leva 3/8" | Double handle tube bender 3/8" | 5 | 1 | 1 | 0 | p | 40 |  | 64 | 06
NPL58 | 8018138155396 | Piegatubo a leva 5/8" | Double handle tube bender 5/8" | 1 | 1 | 1 | 0 | p | 68 |  | 64 | 06
NPR2 | 8018138146370 | Protezione x rubinetti 1/2-1/4 (2p) | Protection cover for freon gas taps | 5 | 5 | 1 | 0 | p | 11.9 |  | 62 | 06
NPS | 8018138153002 | Pinza schiacciatubo | Pinch off plier | 10 | 1 | 1 | 0 | p | 8.9 |  | 64 | 06
NPV-E120 | 8018138198584 | Elettrovalvalvola x NPAV72 e 120 | Replacement solenoid valve for NPAV | 1 | 1 | 1 | 0 | p | 49 |  | 65 | 06
NPV-E42 | 8018138198522 | Elettrovalvola ricambio x NPAV42 | Replacement solenoid valve for NPAV | 1 | 1 | 1 | 0 | p | 48 |  | 65 | 06
NPV-V | 8018138151190 | Vacuometro di ricambio x NPAV42-72 | Replacement vacuum meter for NPAV | 1 | 1 | 1 | 0 | p | 28 |  | 65 | 06
NPV-V120 | 8018138198591 | Vacuometro di ricambio x NPAV120 | Replacement vacuum meter for NPAV | 1 | 1 | 1 | 0 | p | 34 |  | 65 | 06
NR12-14 | 8018138155228 | Riduzione maschio/femmina 1/2"-1/4" | Reduction male/female 1/2"-1/4" | 10 | 10 | 1 | 0 | p | 3.7 |  | 64 | 06
NR12-38BL | 8018138184679 | Riduzione maschio/femmina 1/2 x 3/8 | Reduction male/female 1/2"-3/8" | 10 | 10 | 1 | 0 | p | 4.5 |  | 64 | 06
NR12-58 | 8018138146592 | Riduzione maschio/femmina 1/2 x 5/8 | Reduction male/female 1/2"-5/8" | 10 | 10 | 1 | 0 | p | 6.3 |  | 64 | 06
NR14-12 | 8018138155198 | Riduzione maschio/femmina 1/4"-1/2" | Reduction male/female 1/4"-1/2" | 10 | 10 | 1 | 0 | p | 4.6 |  | 64 | 06
NR14-38 | 8018138155181 | Riduzione maschio/femmina 1/4"-3/8" | Reduction male/female 1/4"-3/8" | 10 | 10 | 1 | 0 | p | 3.5 |  | 64 | 06
NR38-12BL | 8018138184662 | Riduzione maschio/femmina 3/8"-1/2" | Reduction male/female 3/8"-1/2" | 10 | 10 | 1 | 0 | p | 5.3 |  | 64 | 06
NR38-14 | 8018138155204 | Riduzione maschio/femmina 3/8"-1/4" | Reduction male/female 3/8"-1/4" | 10 | 10 | 1 | 0 | p | 2.7 |  | 64 | 06
NR58-12 | 8018138155235 | Riduzione maschio/femmina 5/8"-1/2" | Reduction male/female 5/8"-1/2" | 10 | 10 | 1 | 0 | p | 5.7 |  | 64 | 06
NRA0114BL | 8018138177121 | Giunzione autocartellante 1/4 | Joint piece 1/4 for copper pipe | 20 | 20 | 1 | 0 | p | 12.2 |  | 64 | 06
NRA0238BL | 8018138177138 | Giunzione autocartellante 3/8 | Joint piece 3/8 for copper pipe | 20 | 20 | 1 | 0 | p | 16.8 |  | 64 | 06
NRA0312BL | 8018138177145 | Giunzione autocartellante 1/2 | Joint piece 1/2 for copper pipe | 10 | 10 | 1 | 0 | p | 22.8 |  | 64 | 06
NRB32 | 8018138199437 | Sistema recupero multigas x R32 | Multigas recovery system for R32 | 1 | 1 | 1 | 0 | p | 1990 |  | 65 | 06
NRB34 | 8018138150094 | Sistema recupero multigas | Multigas recovery system | 1 | 1 | 1 | 0 | p | 1690 |  | 65 | 06
NRD1412 | 8018138153057 | Giunto ridotto 1/4 - 1/2 OTTONE | Reduced junction 1/4 - 1/2 BRASS | 10 | 10 | 1 | 0 | p | 3.8 |  | 64 | 06
NRD1438 | 8018138153040 | Giunto ridotto 1/4 - 3/8 OTTONE | Reduced junction 1/4 - 3/8 BRASS | 10 | 10 | 1 | 0 | p | 3.1 |  | 64 | 06
NRD3812 | 8018138153064 | Giunto ridotto 3/8 - 1/2 OTTONE | Reduced junction 3/8 - 1/2 BRASS | 10 | 10 | 1 | 0 | p | 4.2 |  | 64 | 06
NRD3858 | 8018138153088 | Giunto ridotto 3/8 - 5/8 OTTONE | Reduced junction 3/8 - 5/8 BRASS | 10 | 10 | 1 | 0 | p | 5.2 |  | 64 | 06
NRF410-13 | 8018138198652 | Bombola ricaricabile vuota L 12,5 | Empty freon bottle L 12,5 | 1 | 1 | 1 | 0 | p | 169 |  | 66 | 06
NRFR150-410 | 8018138180633 | Tubo carica c/rubinetto 5/16" rosso | Charging hose 150cm valve 5/16" R | 10 | 10 | 1 | 1 | p | 25 |  | 65 | 06
NRG0114 | 8018138146547 | Raccordo di giunzione 1/4 tubo rame | Joint piece 1/4 for copper pipe | 20 | 20 | 1 | 0 | p | 3.05 |  | 64 | 06
NRG0114BL | 8018138184631 | Raccordo di giunzione 1/4 tubo rame | Joint piece 1/4 for copper pipe | 20 | 20 | 1 | 0 | p | 3.5 |  | 64 | 06
NRG0238 | 8018138146554 | Raccordo di giunzione 3/8 tubo rame | Joint piece 3/8 for copper pipe | 20 | 20 | 1 | 0 | p | 5.15 |  | 64 | 06
NRG0238BL | 8018138184648 | Raccordo di giunzione 3/8 tubo rame | Joint piece 3/8 for copper pipe | 20 | 20 | 1 | 0 | p | 5.85 |  | 64 | 06
NRG0312 | 8018138146561 | Raccordo di giunzione 1/2 tubo rame | Joint piece 1/2 for copper pipe | 10 | 10 | 1 | 0 | p | 7.25 |  | 64 | 06
NRG0312BL | 8018138184655 | Raccordo di giunzione 1/2 tubo rame | Joint piece 1/2 for copper pipe | 10 | 10 | 1 | 0 | p | 8.3 |  | 64 | 06
NRG0458 | 8018138146578 | Raccordo di giunzione 5/8 tubo rame | Joint piece 5/8 for copper pipe | 5 | 5 | 1 | 0 | p | 10.3 |  | 64 | 06
NRG0458BL | 8018138199987 | Raccordo di giunzione 5/8 tubo rame | Joint piece 5/8 for copper pipe | 5 | 5 | 1 | 0 | p | 11.7 |  | 64 | 06
NRR14158 | 8018138200690 | Lama ricambio x NT14158 | Cutting blade for NT14158 | 10 | 10 | 1 | 1 | p | 5.5 |  | 64 | 06
NRR18118 | 8018138153316 | Lama ricambio x NT18118 | Cutting blade for NT18118 | 10 | 10 | 1 | 1 | p | 2.9 |  | 64 | 06
NRR18580 | 8018138153293 | Lama ricambio x NT18580 | Cutting blade for NT18580 | 10 | 10 | 1 | 1 | p | 2.9 |  | 64 | 06
NRR1858P | 8018138188721 | Lama ricambio x NT1858P | Cutting blade for NT1858P | 10 | 10 | 1 | 1 | p | 2.9 |  | 64 | 06
NRR32 | 8018138199932 | Rubinetto 5/16M per bombole R32 | Junction-valve 5/16M x R32 bottle | 1 | 1 | 1 | 0 | p | 32 |  | 65 | 06
NRY16 | 8018138151183 | Raccordo a 3 vie centrale D16 | Three way central connector D16 | 25 | 25 | 1 | 0 | p | 0.85 |  | 61 | 06
NRY16BL | 8018138177008 | Raccordo a 3 vie centrale D16 | Three way central connector D16 | 25 | 25 | 1 | 0 | p | 1.3 |  | 61 | 06
NRY20 | 8018138158342 | Raccordo a 3 vie centrale D20 | Three way central connector D20 | 25 | 25 | 1 | 0 | p | 0.86 |  | 61 | 06
NRY20BL | 8018138177015 | Raccordo a 3 vie centrale D20 | Three way central connector D20 | 25 | 25 | 1 | 0 | p | 1.31 |  | 61 | 06
NS0832 | 8018138188738 | Clip x tubo D8-32 BIANCO | Fixing clip for pipes D8-32 | 1200 | 100 | 100 | 0 | p | 0.27 |  | 61 | 06
NS20 | 8018138146646 | Collare x tubo D20 BIANCO | Fixing clip for pipes D20 | 1600 | 100 | 100 | 0 | p | 0.1 |  | 61 | 06
NS2030 | 8018138136005 | Antivibranti 20x30mm x staffe (4pz) | Brackets vibration damper 20x30 | 25 | 25 | 4 | 0 | p | 7.2 |  | 62 | 06
NS2040 | 8018138146264 | Antivibranti 20x40mm x staffe (4pz) | Brackets vibration damper 20x40 | 25 | 25 | 4 | 0 | p | 5.5 |  | 62 | 06
NS4040 | 8018138135992 | Antivibranti 40x40mm x staffe (4pz) | Brackets vibration damper 40x40 | 15 | 15 | 4 | 0 | p | 10.6 |  | 62 | 06
NSA5065.3 | 8018138198713 | Angolo esterno 65x50 mm BIANCO | External angle 65x50 WHITE | 10 | 10 | 1 | 0 | p | 2.3 |  | 60 | 06
NSA6080.3 | 8018138198720 | Angolo esterno 80x60 mm BIANCO | External angle 80x60 WHITE | 10 | 10 | 1 | 0 | p | 2.5 |  | 60 | 06
NSA6590.3 | 8018138198737 | Angolo esterno 90x65 mm BIANCO | External angle 90x65 WHITE | 10 | 10 | 1 | 0 | p | 2.8 |  | 60 | 06
NSBF | 8018138150650 | Supporto di carica universale | Universal charging support | 1 | 1 | 1 | 0 | p | 73 |  | 65 | 06
NSC | 8018138167313 | Fluido lavaggio condensatori 1 L | Fluid for condensers flushing 1L | 8 | 8 | 1 | 1 | p | 20 |  | 65 | 06
NSD | 8018138148329 | Set chiavi dinamometriche | Torque wrenches | 1 | 1 | 1 | 0 | p | 95 |  | 64 | 06
NSD-PRO | 8018138193381 | Set chiavi dinamometriche | Torque wrenches | 1 | 1 | 1 | 0 | p | 245 |  | 64 | 06
NSE5065.3 | 8018138198744 | Tappo terminale 65x50 mm BIANCO | End piece 65x50 WHITE | 10 | 10 | 1 | 0 | p | 2.2 |  | 60 | 06
NSE6080.3 | 8018138198751 | Tappo terminale 80x60 mm BIANCO | End piece 80x60 WHITE | 10 | 10 | 1 | 0 | p | 2.4 |  | 60 | 06
NSE6590.3 | 8018138198768 | Tappo terminale 90x65 mm BIANCO | End piece 90x65 WHITE | 10 | 10 | 1 | 0 | p | 2.7 |  | 60 | 06
NSI2730 | 8018138155037 | Minipompa scarico condensa | Mini drain pump for cond.discharge | 4 | 1 | 1 | 0 | p | 164 |  | 61 | 06
NSI2750 | 8018138147186 | Minipompa scarico condensa | Mini drain pump for cond.discharge | 1 | 1 | 1 | 0 | p | 165 |  | 61 | 06
NSI5065.3 | 8018138198775 | Angolo interno 65x50 mm BIANCO | Internal angle 65x50 WHITE | 10 | 10 | 1 | 0 | p | 2.3 |  | 60 | 06
NSI6080.3 | 8018138198782 | Angolo interno 80x60 mm BIANCO | Internal angle 80x60 WHITE | 10 | 10 | 1 | 0 | p | 2.5 |  | 60 | 06
NSI6590.3 | 8018138198799 | Angolo interno 90x65 mm BIANCO | Internal angle 90x65 WHITE | 10 | 10 | 1 | 0 | p | 2.8 |  | 60 | 06
NSL | 8018138154696 | Kit x lavaggio circuiti frigoriferi | Cooling system flushing | 1 | 1 | 1 | 0 | p | 122 |  | 65 | 06
NSM5065.3 | 8018138198805 | Curva a muro 65x50 mm BIANCO | Wall bend 65x50 WHITE | 10 | 10 | 1 | 0 | p | 3.2 |  | 60 | 06
NSM6080.3 | 8018138198812 | Curva a muro 80x60 mm BIANCO | Wall bend 80x60 WHITE | 10 | 10 | 1 | 0 | p | 3.5 |  | 60 | 06
NSM6590.3 | 8018138198829 | Curva a muro 90x65 mm BIANCO | Wall bend 90x65 WHITE | 10 | 10 | 1 | 0 | p | 4.1 |  | 60 | 06
NSO | 8018138167832 | Sifone scarico condensa | Water condence siphon | 6 | 6 | 1 | 1 | p | 25.35 |  | 61 | 06
NSOC | 8018138167849 | Sifone scarico condensa con scatola | Water condence siphon with box | 6 | 6 | 1 | 1 | p | 37.1 |  | 61 | 06
NSP5065.3 | 8018138198836 | Passaggio muro 65x50mm BIANCO | Wall passage 65x50 WHITE | 10 | 10 | 1 | 0 | p | 2.5 |  | 60 | 06
NSP6080.3 | 8018138198843 | Passaggio muro 80x60mm BIANCO | Wall passage 80x60 WHITE | 10 | 10 | 1 | 0 | p | 2.6 |  | 60 | 06
NSP6590.3 | 8018138198850 | Passaggio muro 90x65mm BIANCO | Wall passage 90x65 WHITE | 10 | 10 | 1 | 0 | p | 3.25 |  | 60 | 06
NSPA | 8018138155518 | Set punzoni allargatubo 5 pezzi | Tube expander set 5 pieces | 5 | 1 | 1 | 0 | p | 16.3 |  | 64 | 06
NSPLIT | 8018138172515 | Minipompa scarico condensa x split | Mini drain pump for cond.discharge | 1 | 1 | 1 | 0 | p | 218 |  | 61 | 06
NSR | 8018138198430 | Kit scarico per bacinella condensa | Drain kit for water tray | 10 | 10 | 1 | 1 | p | 6 |  | 62 | 06
NSS | 8018138155471 | Sifone scarico condensa | Water condence siphon | 10 | 10 | 1 | 1 | p | 12.6 |  | 61 | 06
NST | 8018138153323 | Sbavatubo in plastica | Tube reamer | 6 | 6 | 1 | 1 | p | 7.1 |  | 64 | 06
NST5065.3 | 8018138198867 | Deviazione T 65x50 mm BIANCO | T-joint 65x50 WHITE | 8 | 8 | 1 | 0 | p | 5.1 |  | 60 | 06
NST6080.3 | 8018138198874 | Deviazione T 80x60 mm BIANCO | T-joint 80x60 WHITE | 8 | 8 | 1 | 0 | p | 5.8 |  | 60 | 06
NST6590.3 | 8018138198881 | Deviazione T 90x65 mm BIANCO | T-joint 90x65 WHITE | 6 | 6 | 1 | 0 | p | 6.4 |  | 60 | 06
NSTI | 8018138173352 | Sbavatubo a stilo | Tube reamer | 5 | 1 | 1 | 0 | p | 9.4 |  | 64 | 06
NSTP | 8018138185652 | Sbavatubo in alluminio | Tube reamer | 1 | 1 | 1 | 0 | p | 35 |  | 64 | 06
NSV5065.3 | 8018138198898 | Coprigiunzione 65x50 mm BIANCO | Cover joint 65x50 WHITE | 10 | 10 | 1 | 0 | p | 1.35 |  | 60 | 06
NSV6080.3 | 8018138198904 | Coprigiunzione 80x60 mm BIANCO | Cover joint 80x60 WHITE | 10 | 10 | 1 | 0 | p | 1.45 |  | 60 | 06
NSV6590.3 | 8018138198911 | Coprigiunzione 90x65 mm BIANCO | Cover joint 90x65 WHITE | 10 | 10 | 1 | 0 | p | 1.55 |  | 60 | 06
NSW5065.3 | 8018138198928 | Curva piana 65x50 mm BIANCO | Flat angle 65x50 WHITE | 10 | 10 | 1 | 0 | p | 2.6 |  | 60 | 06
NSW6080.3 | 8018138198935 | Curva piana 80x60 mm BIANCO | Flat angle 80x60 WHITE | 10 | 10 | 1 | 0 | p | 2.95 |  | 60 | 06
NSW6590.3 | 8018138198942 | Curva piana 90x65 mm BIANCO | Flat angle 90x65 WHITE | 10 | 10 | 1 | 0 | p | 3.55 |  | 60 | 06
NT14158 | 8018138200706 | Tagliatubo da 1/4 a 1-5/8 | Tube cutter from 1/4 to 1-5/8 | 5 | 5 | 1 | 1 | p | 43 |  | 64 | 06
NT18118 | 8018138147261 | Tagliatubo da 1/8 a 1-1/8 | Tube cutter from 1/8 to 1-1/8 | 5 | 5 | 1 | 1 | p | 12.1 |  | 64 | 06
NT18580 | 8018138147308 | Tagliatubo da 1/8 a 5/8 | Tube cutter from 1/8 to 5/8 | 5 | 5 | 1 | 1 | p | 5.05 |  | 64 | 06
NT1858P | 8018138185669 | Tagliatubo da 1/8 a 5/8 | Tube cutter from 1/8 to 5/8 | 5 | 5 | 1 | 1 | p | 9.1 |  | 64 | 06
NT20 | 8018138136098 | Raccordo a T D20 BIANCO | T-joint D20 | 5 | 5 | 1 | 0 | p | 2.12 |  | 61 | 06
NTA0114 | 8032956731969 | Tubo alluminio rivestito 1/4"x 1 mm | Insulated aluminium pipe 1/4"x1 mm | 50 | 50 |  | 0 | m | 3.4 |  | 63 | 06
NTA0238 | 8032956731976 | Tubo alluminio rivestito 3/8"x 1 mm | Insulated aluminium pipe 3/8"x1 mm | 50 | 50 |  | 0 | m | 4.75 |  | 63 | 06
NTA0312 | 8032956731983 | Tubo alluminio rivestito 1/2"x1,2mm | Insulated aluminium pipe 1/2"x1,2mm | 50 | 50 |  | 0 | m | 5.75 |  | 63 | 06
NTA0458 | 8032956733048 | Tubo alluminio rivestito 5/8"x1,5mm | Insulated aluminium pipe 1/2"x1,2mm | 50 | 50 |  | 0 | m | 9.25 |  | 63 | 06
NTC | 8018138172966 | Forbice tagliacanale | Trunking shearing tool | 16 | 1 | 1 | 0 | p | 135 |  | 60 | 06
NTC16-18 | 8018138146325 | Tubo flessibile condensa D16-18 | Condensation discharge pipe D16-18 | 50 | 50 |  | 0 | m | 1.14 |  | 61 | 06
NTC17-20 | 8018138136043 | Tubo flessibile condensa D17-20 | Condensation discharge pipe D17-20 | 50 | 50 |  | 0 | m | 1.23 |  | 61 | 06
NTCL | 8018138172973 | Lama di ricambio per cesoia NTC | Replacement blade cutting tool NFT | 1 | 1 | 1 | 0 | p | 51 |  | 60 | 06
NTD16-18 | 8018138172980 | Tubo flessibile condensa D16-18 | Condensation discharge pipe D16-18 | 50 | 50 |  | 0 | m | 1.33 |  | 61 | 06
NTD16-18.10 | 8018138183436 | Tubo flessibile D16-18 (10m) | Condensation discharge pipe D16-18 | 40 | 1 | 1 | 1 | p | 19.1 |  | 61 | 06
NTD17-20 | 8018138172997 | Tubo flessibile condensa D17-20 | Condensation discharge pipe D17-20 | 50 | 50 |  | 0 | m | 1.43 |  | 61 | 06
NTD17-20.10 | 8018138183443 | Tubo flessibile D17-20 (10m) | Condensation discharge pipe D17-20 | 30 | 1 | 1 | 1 | p | 20.1 |  | 61 | 06
NTE0114 | 8018138158786 | Tubo rame rivestito 1/4"x 1 mm | Insulated copper pipe 1/4" x 1 mm | 50 | 50 |  | 0 | m | 5.05 |  | 63 | 06
NTE0114.08 | 8018138150421 | Tubo rame rivestito 1/4" x 0,8 mm | Insulated copper pipe 1/4" x 0,8mm | 50 | 50 |  | 0 | m | 3.95 |  | 63 | 06
NTE0238 | 8018138158793 | Tubo rame rivestito 3/8"x 1 mm | Insulated copper pipe 3/8" x 1 mm | 50 | 50 |  | 0 | m | 7.35 |  | 63 | 06
NTE0238.08 | 8018138150438 | Tubo rame rivestito 3/8" x 0,8mm | Insulated copper pipe 3/8" x 0,8mm | 50 | 50 |  | 0 | m | 6 |  | 63 | 06
NTE0312 | 8018138158809 | Tubo rame rivestito 1/2"x 1 mm | Insulated copper pipe 1/2" x 1 mm | 50 | 50 |  | 0 | m | 10.3 |  | 63 | 06
NTE0312.08 | 8018138150445 | Tubo rame rivestito 1/2" x 0,8mm | Insulated copper pipe 1/2" x 0,8mm | 50 | 50 |  | 0 | m | 8.1 |  | 63 | 06
NTE0458 | 8018138158816 | Tubo rame rivestito 5/8" x 1 mm | Insulated copper pipe 5/8" x 1 mm | 50 | 50 |  | 0 | m | 14 |  | 63 | 06
NTF | 8018138197815 | Turafalle per tubi condizionamento | Leak stop for Conditioning systems | 15 | 1 | 1 | 0 | p | 45 |  | 65 | 06
NTL | 8018138158359 | Kit allargatubo a leva | Tube expander with plier | 1 | 1 | 1 | 0 | p | 305 |  | 64 | 06
NTM760 | 8018138197822 | Telo protettivo 76x56x27 cm | Protection cloths 76x56x27 cm | 10 | 10 | 1 | 1 | p | 26 |  | 62 | 06
NTM800 | 8018138173376 | Telo protettivo 80x60x30 cm | Protection cloths 80x60x30 cm | 10 | 10 | 1 | 1 | p | 27 |  | 62 | 06
NTM860 | 8018138173383 | Telo protettivo 86x70x40 cm | Protection cloths 86x70x40 cm | 10 | 10 | 1 | 1 | p | 28 |  | 62 | 06
NTM950 | 8018138173390 | Telo protettivo 95x85x40 cm | Protection cloths 95x85x40 cm | 10 | 10 | 1 | 1 | p | 29 |  | 62 | 06
NTR20 | 8018138135916 | Tubo rigido in PVC D20 BIANCO | Rigid condens.discharge pipe D20 | 60 | 60 | 2 | 0 | m | 1.58 |  | 61 | 06
NTS410 | 8018138198195 | Tester per A/C con R410A | Tester Kit for R410A | 1 | 1 | 1 | 0 | p | 155 |  | 65 | 06
NTT06 | 8018138173215 | Raccordo a T D6 | T-piece D6 mm | 20 | 5 | 1 | 0 | p | 4.4 |  | 61 | 06
NTT65 | 8018138153194 | Tubo trasparente diametro 6mm x 5m | Transparent tube diam. 6mm x 5m | 10 | 1 | 1 | 0 | p | 5.7 |  | 61 | 06
NTT650 | 8018138153200 | Tubo trasparente diametro 6mm x 25m | Transparent tube diam. 6mm x 25m | 5 | 1 | 1 | 0 | p | 22 |  | 61 | 06
NVAR | 8018138155525 | Valvola antiritorno acqua condensa | Clapets anti-retour | 50 | 5 | 1 | 0 | p | 11.9 |  | 61 | 06
NX90 | 8018138173024 | Curva per scatola D20 | Box bend D20 | 10 | 10 | 1 | 0 | p | 1.35 |  | 61 | 06
NY18 | 8018138158212 | Raccordo a 3 vie centrale D16-18 | Three way central connector D16-18 | 25 | 25 | 1 | 0 | p | 1.4 |  | 61 | 06
NY20 | 8018138136050 | Raccordo a 3 vie centrale D17-20 | Three way central connector D17-20 | 25 | 25 | 1 | 0 | p | 1.45 |  | 61 | 06
NYFR150-410 | 8018138180619 | Tubo carica c/rubinetto 5/16"giallo | Charging hose 150cm valve 5/16" Y | 10 | 10 | 1 | 1 | p | 25 |  | 65 | 06
NYL18 | 8018138167337 | Raccordo a 3 vie laterale D16-18 | Three way lateral connector D16-18 | 25 | 25 | 1 | 0 | p | 1.7 |  | 61 | 06
NYL20 | 8018138146332 | Raccordo a 3 vie laterale D17-20 | Three way lateral connector D17-20 | 25 | 25 | 1 | 0 | p | 1.85 |  | 61 | 06
NYT18 | 8018138173031 | Raccordo a 3 vie a T D16-18 | Three way T connector D16-18 | 25 | 25 | 1 | 0 | p | 1.65 |  | 61 | 06
NYT20 | 8018138173048 | Raccordo a 3 vie a T D17-20 | Three way T connector D17-20 | 25 | 25 | 1 | 0 | p | 1.75 |  | 61 | 06
NZA5065.3 | 8018138197662 | Angolo esterno 65x50 mm BIANCO | External angle 65x50 WHITE | 10 | 10 | 1 | 0 | p | 2.2 |  | 60 | 06
NZA6080.3 | 8018138197679 | Angolo esterno 80x60 mm BIANCO | External angle 80x60 WHITE | 10 | 10 | 1 | 0 | p | 2.7 |  | 60 | 06
NZA6590.3 | 8018138197686 | Angolo esterno 90x65 mm BIANCO | External angle 90x65 WHITE | 10 | 10 | 1 | 0 | p | 3 |  | 60 | 06
NZE5065.3 | 8018138197761 | Tappo terminale 65x50 mm BIANCO | End piece 65x50 WHITE | 10 | 10 | 1 | 0 | p | 2 |  | 60 | 06
NZE6080.3 | 8018138179774 | Tappo terminale 80x60 mm BIANCO | End piece 80x60 WHITE | 10 | 10 | 1 | 0 | p | 2.6 |  | 60 | 06
NZE6590.3 | 8018138197778 | Tappo terminale 90x65 mm BIANCO | End piece 90x65 WHITE | 10 | 10 | 1 | 0 | p | 2.9 |  | 60 | 06
NZI5065.3 | 8018138197631 | Angolo interno 65x50 mm BIANCO | Internal angle 65x50 WHITE | 10 | 10 | 1 | 0 | p | 2.2 |  | 60 | 06
NZI6080.3 | 8018138197648 | Angolo interno 80x60 mm BIANCO | Internal angle 80x60 WHITE | 10 | 10 | 1 | 0 | p | 2.7 |  | 60 | 06
NZI6590.3 | 8018138197655 | Angolo interno 90x65 mm BIANCO | Internal angle 90x65 WHITE | 10 | 10 | 1 | 0 | p | 3 |  | 60 | 06
NZM5065.3 | 8018138197570 | Curva a muro 65x50 mm BIANCO | Wall bend 65x50 WHITE | 10 | 10 | 1 | 0 | p | 3 |  | 60 | 06
NZM6080.3 | 8018138197587 | Curva a muro 80x60 mm BIANCO | Wall bend 80x60 WHITE | 10 | 10 | 1 | 0 | p | 3.4 |  | 60 | 06
NZM6590.3 | 8018138197594 | Curva a muro 90x65 mm BIANCO | Wall bend 90x65 WHITE | 10 | 10 | 1 | 0 | p | 4 |  | 60 | 06
NZP5065.3 | 8018138197723 | Passaggio muro 65x50mm BIANCO | Wall passage 65x50 WHITE | 10 | 10 | 1 | 0 | p | 2.5 |  | 60 | 06
NZP6080.3 | 8018138197730 | Passaggio muro 80x60mm BIANCO | Wall passage 80x60 WHITE | 10 | 10 | 1 | 0 | p | 2.7 |  | 60 | 06
NZP6590.3 | 8018138197747 | Passaggio muro 90x65mm BIANCO | Wall passage 90x65 WHITE | 8 | 8 | 1 | 0 | p | 3.4 |  | 60 | 06
NZR65-90.3 | 8018138197754 | Riduzione 90x65 a 65x50 BIANCO | Reduction piece 90x65-65x50 WHITE | 10 | 10 | 1 | 0 | p | 2.7 |  | 60 | 06
NZT5065.3 | 8018138197693 | Deviazione T 65x50 mm BIANCO | T-joint 65x50 WHITE | 5 | 5 | 1 | 0 | p | 5.25 |  | 60 | 06
NZT6080.3 | 8018138197709 | Deviazione T 80x60 mm BIANCO | T-joint 80x60 WHITE | 5 | 5 | 1 | 0 | p | 5.8 |  | 60 | 06
NZT6590.3 | 8018138197716 | Deviazione T 90x65 mm BIANCO | T-joint 90x65 WHITE | 4 | 4 | 1 | 0 | p | 6.2 |  | 60 | 06
NZV5065.3 | 8018138197785 | Coprigiunzione 65x50 mm BIANCO | Cover joint 65x50 WHITE | 10 | 10 | 1 | 0 | p | 1.25 |  | 60 | 06
NZV6080.3 | 8018138197792 | Coprigiunzione 80x60 mm BIANCO | Cover joint 80x60 WHITE | 10 | 10 | 1 | 0 | p | 1.35 |  | 60 | 06
NZV6590.3 | 8018138197808 | Coprigiunzione 90x65 mm BIANCO | Cover joint 90x65 WHITE | 10 | 10 | 1 | 0 | p | 1.55 |  | 60 | 06
NZW5065.3 | 8018138197600 | Curva piana 65x50 mm BIANCO | Flat angle 65x50 WHITE | 10 | 10 | 1 | 0 | p | 2.5 |  | 60 | 06
NZW6080.3 | 8018138197617 | Curva piana 80x60 mm BIANCO | Flat angle 80x60 WHITE | 10 | 10 | 1 | 0 | p | 2.7 |  | 60 | 06
NZW6590.3 | 8018138197624 | Curva piana 90x65 mm BIANCO | Flat angle 90x65 WHITE | 10 | 10 | 1 | 0 | p | 3.5 |  | 60 | 06
PB1520G | 8018138195231 | Pozzetto DRAINbox 15x20 GRIGIO | DRAINbox with cover 15x20 cm GREY | 10 | 10 | 1 | 0 | p | 8.7 |  | 92 | 09
PB1520R | 8018138195255 | Pozzetto DRAINbox 15x20 MATTONE | DRAINbox with cover 15x20 cm BRICK | 10 | 10 | 1 | 0 | p | 8.7 |  | 92 | 09
PB1520V | 8018138194524 | Pozzetto DRAINbox 15x20 VERDE | DRAINbox with cover 15x20 cm GREEN | 10 | 10 | 1 | 0 | p | 8.7 |  | 92 | 09
PB2020 | 8018138195408 | Pozzetto DRAINbox 18x18 | DRAINbox 18X18 cm | 24 | 24 | 1 | 0 | p | 6.2 |  | 92 | 09
PB2020G | 8018138193862 | Pozzetto DRAINbox 18x18 GRIGIO | DRAINbox with cover 18X18 cm GREY | 24 | 24 | 1 | 0 | p | 10.4 |  | 92 | 09
PB2020R | 8018138195132 | Pozzetto DRAINbox 18x18 MATTONE | DRAINbox with cover 18X18 cm BRICK | 24 | 24 | 1 | 0 | p | 10.4 |  | 92 | 09
PB2020V | 8018138193855 | Pozzetto DRAINbox 18x18 VERDE | DRAINbox with cover 18X18 cm GREEN | 24 | 24 | 1 | 0 | p | 10.4 |  | 92 | 09
PB3030 | 8018138195415 | Pozzetto DRAINbox 23x23 | DRAINbox 23x23 cm | 15 | 15 | 1 | 0 | p | 6.95 |  | 92 | 09
PB3030G | 8018138193909 | Pozzetto DRAINbox 23x23 GRIGIO | DRAINbox with cover 23x23 cm GREY | 15 | 15 | 1 | 0 | p | 14.5 |  | 92 | 09
PB3030R | 8018138195293 | Pozzetto DRAINbox 23x23 MATTONE | DRAINbox with cover 23x23 cm BRICK | 15 | 15 | 1 | 0 | p | 14.5 |  | 92 | 09
PB3030V | 8018138193893 | Pozzetto DRAINbox 23x23 VERDE | DRAINbox with cover 23x23 cm GREEN | 15 | 15 | 1 | 0 | p | 14.5 |  | 92 | 09
PB4040 | 8018138195422 | Pozzetto DRAINbox 30x30 | DRAINbox 30x30 cm | 8 | 8 | 1 | 0 | p | 12 |  | 92 | 09
PB4040G | 8018138193947 | Pozzetto DRAINbox 30x30 GRIGIO | DRAINbox with cover 30x30 cm GREY | 8 | 8 | 1 | 0 | p | 26.1 |  | 92 | 09
PB4040R | 8018138195323 | Pozzetto DRAINbox 30x30 MATTONE | DRAINbox with cover 30x30 cm BRICK | 8 | 8 | 1 | 0 | p | 26.1 |  | 92 | 09
PB4040V | 8018138193930 | Pozzetto DRAINbox 30x30 VERDE | DRAINbox with cover 30x30 cm GREEN | 8 | 8 | 1 | 0 | p | 26.1 |  | 92 | 09
PB4050G | 8018138193985 | Pozzetto DRAINbox 40x50 GRIGIO | DRAINbox with cover 40x50 cm GREY | 4 | 4 | 1 | 1 | p | 35 |  | 92 | 09
PB4050V | 8018138193978 | Pozzetto DRAINbox 40x50 VERDE | DRAINbox with cover 40x50 cm GREEN | 4 | 4 | 1 | 1 | p | 35 |  | 92 | 09
PB5060G | 8018138194029 | Pozzetto DRAINbox 50x60 GRIGIO | DRAINbox with cover 50x60 cm GREY | 4 | 4 | 1 | 1 | p | 45 |  | 92 | 09
PB5060V | 8018138194012 | Pozzetto DRAINbox 50x60 VERDE | DRAINbox with cover 50x60 cm GREEN | 4 | 4 | 1 | 1 | p | 45 |  | 92 | 09
PB8X22 | 8018138183351 | Bullone+dado PVC M8x20QST | Nuts and bolts M8x22 LRH PVC | 1000 | 100 | 1 | 20 | p | 0.72 |  | 58 | 05
PB-EXPO | 8018138195125 | Espositore DRAIN box | Display for DRAIN box | 1 | 1 | 1 | 0 | p | su richiesta |  | 92 | 09
PBR60 | 8018138194050 | Cilindro portapalo per DRAINbox | Cylinder for pole for DRAINbox | 8 | 8 | 1 | 0 | p | 9.9 |  | 92 | 09
PC060100 | 8018138182507 | Passerella chiusa 100x60 PVC-M1 | Closed cable tray 100x60 PVC-M1 | 24 | 24 | 3 | 3 | m | 18.1 |  | 58 | 05
PC060150 | 8018138182514 | Passerella chiusa 150x60 PVC-M1 | Closed cable tray 150x60 PVC-M1 | 24 | 24 | 3 | 3 | m | 23.3 |  | 58 | 05
PC060200 | 8018138182521 | Passerella chiusa 200x60 PVC-M1 | Closed cable tray 200x60 PVC-M1 | 12 | 12 | 3 | 3 | m | 27.8 |  | 58 | 05
PC100 | 8018138182644 | Coperchio 100 mm PVC-M1 | Cover 100 mm PVC-M1 | 24 | 24 | 3 | 3 | m | 10.3 |  | 58 | 05
PC100200 | 8018138182545 | Passerella chiusa 200x100 PVC-M1 | Closed cable tray 200x100 PVC-M1 | 12 | 12 | 3 | 0 | m | 39.2 |  | 58 | 05
PC100300 | 8018138182552 | Passerella chiusa 300x100 PVC-M1 | Closed cable tray 300x100 PVC-M1 | 6 | 6 | 3 | 0 | m | 56.7 |  | 58 | 05
PC150 | 8018138182651 | Coperchio 150 mm PVC-M1 | Cover 150 mm PVC-M1 | 24 | 24 | 3 | 3 | m | 13.4 |  | 58 | 05
PC1520G | 8018138198331 | Coperchio 15x20 GRIGIO | Cover 15x20cm GREY | 20 | 20 | 1 | 0 | p | 1.26 |  | 90 | 09
PC1818G | 8018138198294 | Coperchio 18x18 GRIGIO | Cover 18x18cm GREY | 20 | 20 | 1 | 0 | p | 1.44 |  | 90 | 09
PC200 | 8018138182668 | Coperchio 200 mm PVC-M1 | Cover 200 mm PVC-M1 | 24 | 24 | 3 | 3 | m | 16.5 |  | 58 | 05
PC2020G | 8018138195279 | Coperchio per 18x18 GRIGIO | Cover for 18x18 GREY | 20 | 20 | 1 | 0 | p | 4.95 |  | 92 | 09
PC2020R | 8018138195286 | Coperchio per 18x18 MATTONE | Cover for 18x18 BRICK | 20 | 20 | 1 | 0 | p | 4.95 |  | 92 | 09
PC2020V | 8018138195262 | Coperchio per 18x18 VERDE | Cover for 18x18 GREEN | 20 | 20 | 1 | 0 | p | 4.95 |  | 92 | 09
PC2323G | 8018138198300 | Coperchio 23x23 GRIGIO | Cover 22x22cm GREY | 15 | 15 | 1 | 0 | p | 1.98 |  | 90 | 09
PC300 | 8018138182675 | Coperchio 300 mm PVC-M1 | Cover 300 mm PVC-M1 | 18 | 18 | 3 | 3 | m | 22.7 |  | 58 | 05
PC3030G | 8018138195309 | Coperchio per 23x23 GRIGIO | Cover for 23x23 GREY | 15 | 15 | 1 | 0 | p | 7.75 |  | 92 | 09
PC3030R | 8018138195316 | Coperchio per 23x23 MATTONE | Cover for 23x23 BRICK | 15 | 15 | 1 | 0 | p | 7.75 |  | 92 | 09
PC3030V | 8018138143829 | Coperchio per 23x23 VERDE | Cover for 23x23 GREEN | 15 | 15 | 1 | 0 | p | 7.75 |  | 92 | 09
PC3232G | 8018138198317 | Coperchio 30x30 GRIGIO | Cover 30x30cm GREY | 8 | 8 | 1 | 0 | p | 3.2 |  | 90 | 09
PC400 | 8018138182682 | Coperchio 400 mm PVC-M1 | Cover 400 mm PVC-M1 | 12 | 12 | 3 | 3 | m | 36.1 |  | 58 | 05
PC4040G | 8018138195347 | Coperchio per 30x30 GRIGIO | Cover for 30x30 GREY | 8 | 8 | 1 | 0 | p | 14.2 |  | 92 | 09
PC4040R | 8018138195354 | Coperchio per 30x30 MATTONE | Cover for 30x30 BRICK | 8 | 8 | 1 | 0 | p | 14.2 |  | 92 | 09
PC4040V | 8018138195330 | Coperchio per 30x30 VERDE | Cover for 30x30 GREEN | 8 | 8 | 1 | 0 | p | 14.2 |  | 92 | 09
PC4050G | 8018138197372 | Coperchio per 40x50 GRIGIO | Cover for 40x50 GREY | 6 | 1 | 1 | 0 | p | 18 |  | 92 | 09
PC4050V | 8018138197396 | Coperchio per 40x50 VERDE | Cover for 40x50 GREEN | 6 | 1 | 1 | 0 | p | 18 |  | 92 | 09
PC5060G | 8018138197402 | Coperchio per 50x60 GRIGIO | Cover for 50x60 GREY | 6 | 1 | 1 | 0 | p | 23 |  | 92 | 09
PC5060V | 8018138197426 | Coperchio per 50x60 VERDE | Cover for 50x60 GREEN | 6 | 1 | 1 | 0 | p | 23 |  | 92 | 09
PC600 | 8018138183788 | Coperchio 600 mm PVC-M1 | Cover 600 mm PVC-M1 | 12 | 12 | 3 | 3 | m | 61.8 |  | 58 | 05
PCD100 | 8018138184327 | Coperchio x curva DISCESA 100x60 | Cover for Downward bend 100x60 | 1 | 1 | 1 | 0 | p | 20 |  | 58 | 05
PCD150 | 8018138184334 | Coperchio x curva DISCESA 150x60 | Cover for Downward bend 150x60 | 1 | 1 | 1 | 0 | p | 22 |  | 58 | 05
PCD200 | 8018138184341 | Coperchio x curva DISCESA 200x60 | Cover for Downward bend 200x60 | 2 | 2 | 1 | 1 | p | 40 |  | 58 | 05
PCD210 | 8018138184365 | Coperchio x curva DISCESA 200x100 | Cover for Downward bend 200x100 | 2 | 2 | 1 | 1 | p | 50 |  | 58 | 05
PCD310 | 8018138184372 | Coperchio x curva DISCESA 300x100 | Cover for Downward bend 300x100 | 2 | 2 | 1 | 1 | p | 68 |  | 58 | 05
PCD410 | 8018138184389 | Coperchio x curva DISCESA 400x100 | Cover for Downward bend 400x100 | 2 | 2 | 1 | 1 | p | 95 |  | 58 | 05
PCS100 | 8018138184181 | Coperchio x curva SALITA 100x60 | Cover for upward bend 100x60 | 1 | 1 | 1 | 0 | p | 20 |  | 58 | 05
PCS150 | 8018138184198 | Coperchio x curva SALITA 150x60 | Cover for upward bend 150x60 | 1 | 1 | 1 | 0 | p | 22 |  | 58 | 05
PCS200 | 8018138184204 | Coperchio x curva SALITA 200x60 | Cover for upward bend 200x60 | 2 | 2 | 1 | 1 | p | 40 |  | 58 | 05
PCS210 | 8018138184228 | Coperchio x curva SALITA 200x100 | Cover for upward bend 200x100 | 2 | 2 | 1 | 1 | p | 50 |  | 58 | 05
PCS310 | 8018138184235 | Coperchio x curva SALITA 300x100 | Cover for upward bend 300x100 | 2 | 2 | 1 | 1 | p | 68 |  | 58 | 05
PCS410 | 8018138184242 | Coperchio x curva SALITA 400x100 | Cover for upward bend 400x100 | 2 | 2 | 1 | 1 | p | 95 |  | 58 | 05
PD060 | 8018138182699 | Divisorio H60 PVC-M1 | Separator H60 PVC-M1 | 30 | 30 | 3 | 3 | m | 9.3 |  | 58 | 05
PD060100 | 8018138184266 | Curva DISCESA 100X60 PVC-M1 | Downward bend 100x60 PVC-M1 | 1 | 1 | 1 | 0 | p | 31 |  | 58 | 05
PD060150 | 8018138184273 | Curva DISCESA 150x60 PVC-M1 | Downward bend 150x60 PVC-M1 | 1 | 1 | 1 | 0 | p | 41 |  | 58 | 05
PD060200 | 8018138184280 | Curva DISCESA 200x60 PVC-M1 | Downward bend 200x60 PVC-M1 | 2 | 2 | 1 | 1 | p | 80 |  | 58 | 05
PD100 | 8018138182705 | Divisorio H100 PVC-M1 | Separator H100 PVC-M1 | 30 | 30 | 3 | 3 | m | 21.7 |  | 58 | 05
PD100200 | 8018138184303 | Curva DISCESA 200x100 PVC-M1 | Downward bend 200x100 PVC-M1 | 2 | 2 | 1 | 1 | p | 110 |  | 58 | 05
PD100300 | 8018138184310 | Curva DISCESA 300x100 PVC-M1 | Downward bend 300x100 PVC-M1 | 2 | 2 | 1 | 1 | p | 140 |  | 58 | 05
PD100400 | 8018138182774 | Curva DISCESA 400x100 PVC-M1 | Downward bend 400x100 PVC-M1 | 2 | 2 | 1 | 1 | p | 180 |  | 58 | 05
PE060100 | 8018138182798 | Terminale 100x60 PVC-M1 | End piece 100x60 PVC-M1 | 1 | 1 | 1 | 1 | p | 16 |  | 58 | 05
PE060150 | 8018138182804 | Terminale 150x60 PVC-M1 | End piece 150x60 PVC-M1 | 1 | 1 | 1 | 1 | p | 18 |  | 58 | 05
PE060200 | 8018138182811 | Terminale 200x60 PVC-M1 | End piece 200x60 PVC-M1 | 1 | 1 | 1 | 1 | p | 18 |  | 58 | 05
PE060300 | 8018138182828 | Terminale 300x60 PVC-M1 | End piece 300x60 PVC-M1 | 1 | 1 | 1 | 1 | p | 22 |  | 58 | 05
PE100200 | 8018138182835 | Terminale 200x100 PVC-M1 | End piece 200x100 PVC-M1 | 1 | 1 | 1 | 1 | p | 22 |  | 58 | 05
PE100300 | 8018138182842 | Terminale 300x100 PVC-M1 | End piece 300x100 PVC-M1 | 1 | 1 | 1 | 1 | p | 24 |  | 58 | 05
PE100400 | 8018138182859 | Terminale 400x100 PVC-M1 | End piece 400x100 PVC-M1 | 1 | 1 | 1 | 1 | p | 26 |  | 58 | 05
PE100600 | 8018138182866 | Terminale 600x100 PVC-M1 | End piece 600x100 PVC-M1 | 1 | 1 | 1 | 1 | p | 31 |  | 58 | 05
PF060100 | 8018138182569 | Passerella forata 100x60 PVC-M1 | Slotted cable tray 100x60 PVC-M1 | 24 | 24 | 3 | 3 | m | 18.1 |  | 58 | 05
PF060150 | 8018138182576 | Passerella forata 150x60 PVC-M1 | Slotted cable tray 150x60 PVC-M1 | 24 | 24 | 3 | 3 | m | 23.3 |  | 58 | 05
PF060200 | 8018138182583 | Passerella forata 200x60 PVC-M1 | Slotted cable tray 200x60 PVC-M1 | 12 | 12 | 3 | 3 | m | 27.8 |  | 58 | 05
PF060300 | 8018138182590 | Passerella forata 300x60 PVC-M1 | Slotted cable tray 300x60 PVC-M1 | 12 | 12 | 3 | 3 | m | 42.2 |  | 58 | 05
PF100200 | 8018138182606 | Passerella forata 200x100 PVC-M1 | Slotted cable tray 200x100 PVC-M1 | 12 | 12 | 3 | 3 | m | 39.2 |  | 58 | 05
PF100300 | 8018138182613 | Passerella forata 300x100 PVC-M1 | Slotted cable tray 300x100 PVC-M1 | 6 | 6 | 3 | 3 | m | 56.7 |  | 58 | 05
PF100400 | 8018138182620 | Passerella forata 400x100 PVC-M1 | Slotted cable tray 400x100 PVC-M1 | 6 | 6 | 3 | 3 | m | 73.2 |  | 58 | 05
PF100600 | 8018138182637 | Passerella forata 600x100 PVC-M1 | Slotted cable tray 600x100 PVC-M1 | 6 | 6 | 3 | 0 | m | 96.9 |  | 58 | 05
PF2020 | 8018138193886 | Tappo base+separatore DRAINbox18x18 | Cover and separator for 18x18 | 10 | 10 | 1 | 0 | p | 3.2 |  | 92 | 09
PF3030 | 8018138193923 | Tappo base+separatore DRAINbox23x23 | Cover and separator for 23x23 | 10 | 10 | 1 | 0 | p | 4.3 |  | 92 | 09
PF4040 | 8018138193961 | Tappo base+separatore DRAINbox30x30 | Cover and separator for 30x30 | 30 | 5 | 1 | 0 | p | 5.5 |  | 92 | 09
PF4050 | 8018138194005 | Tappo fondo e separatore per 40x50 | Cover and separator for 40x50 | 30 | 1 | 1 | 0 | p | 5.9 |  | 92 | 09
PF5060 | 8018138194043 | Tappo fondo e separatore per 50x60 | Cover and separator for 50x60 | 20 | 1 | 1 | 0 | p | 7.9 |  | 92 | 09
PFT90 | 8018138197433 | Fresa a tazza D 90 mm per coperchio | Hole saw D 90 mm for cover | 1 | 1 | 1 | 0 | p | 52 |  | 92 | 09
PG060 | 8018138183153 | Giunto lineare H60 PVC-M1 | Linear junction H60 PVC-M1 | 100 | 10 | 1 | 0 | p | 4.6 |  | 58 | 05
PG100 | 8018138183160 | Giunto lineare H100 PVC-M1 | Linear junction H100 PVC-M1 | 100 | 10 | 1 | 0 | p | 14.5 |  | 58 | 05
PGD | 8018138195385 | Guida DIN per DRAINbox | DINrail for DRAINbox | 20 | 20 | 1 | 0 | p | 0.55 |  | 92 | 09
PGR2020 | 8018138150391 | Guarnizione per coperchi 20x20cm | Water stop seal for cover 20x20cm | 36 | 36 | 1 | 0 | p | 1.5 |  | 90 | 09
PGR3030 | 8018138143942 | Guarnizione per coperchi 30x30cm | Water stop seal for cover 30x30cm | 24 | 24 | 1 | 0 | p | 2.5 |  | 90 | 09
PGR4040 | 8018138143959 | Guarnizione per coperchi 40x40cm | Water stop seal for cover 40x40cm | 12 | 12 | 1 | 0 | p | 5 |  | 90 | 09
PI10X100 | 8018138183368 | Perno fissaggio mensole inox304 | Pin for brackets STAINLESS STEEL | 30 | 30 | 10 | 10 | p | 2 |  | 58 | 05
PI8X25 | 8018138183399 | Bullone+dado INOX M8x25QST | Nuts and bolts M8x25 Stailess steel | 100 | 10 | 10 | 0 | p | 0.93 |  | 58 | 05
PI8X25TE | 8018138183382 | Bullone+dado INOX M8x25TE | Nuts and bolts M8x25 Stailess steel | 100 | 10 | 10 | 0 | p | 0.65 |  | 58 | 05
PM100 | 8018138182712 | Mensola 100 mm PVC-M1 | Bracket 100 mm PVC-M1 | 8 | 8 | 1 | 1 | p | 7.6 |  | 58 | 05
PM150 | 8018138182729 | Mensola 150 mm PVC-M1 | Bracket 150 mm PVC-M1 | 8 | 8 | 1 | 1 | p | 10 |  | 58 | 05
PM2 | 8018138196337 | Muffola doppia con gel | Double junction box with gel | 10 | 10 | 1 | 0 | p | 9.9 |  | 92 | 09
PM200 | 8018138182736 | Mensola 200 mm PVC-M1 | Bracket 200 mm PVC-M1 | 4 | 4 | 1 | 1 | p | 13 |  | 58 | 05
PM300 | 8018138182743 | Mensola 300 mm PVC-M1 | Bracket 300 mm PVC-M1 | 4 | 4 | 1 | 1 | p | 18.6 |  | 58 | 05
PM400 | 8018138182767 | Mensola 400 mm PVC-M1 | Bracket 400 mm PVC-M1 | 2 | 2 | 1 | 1 | p | 31.5 |  | 58 | 05
PM600 | 8018138183375 | Mensola 600 mm PVC-M1 | Bracket 600 mm PVC-M1 | 2 | 2 | 1 | 1 | p | 41 |  | 58 | 05
PR060100 | 8018138182873 | Curva regolabile 100x60 PVC-M1 | Articuled bend 100x60 PVC-M1 | 1 | 1 | 1 | 0 | p | 31 |  | 58 | 05
PR060150 | 8018138182880 | Curva regolabile 150x60 PVC-M1 | Articuled bend 150x60 PVC-M1 | 1 | 1 | 1 | 0 | p | 41 |  | 58 | 05
PR060200 | 8018138182897 | Curva regolabile 200x60 PVC-M1 | Articuled bend 200x60 PVC-M1 | 1 | 1 | 1 | 0 | p | 51 |  | 58 | 05
PR060300 | 8018138182903 | Curva regolabile 300x60 PVC-M1 | Articuled bend 300x60 PVC-M1 | 1 | 1 | 1 | 0 | p | 79 |  | 58 | 05
PR100 | 8018138182910 | Coperchio x curva regolabile 100x60 | Cover for articuled bend 100x60 | 1 | 1 | 1 | 0 | p | 20 |  | 58 | 05
PR100200 | 8018138182958 | Curva regolabile 200x100 PVC-M1 | Articuled bend 200x100 PVC-M1 | 1 | 1 | 1 | 0 | p | 63 |  | 58 | 05
PR100300 | 8018138182965 | Curva regolabile 300x100 PVC-M1 | Articuled bend 300x100 PVC-M1 | 1 | 1 | 1 | 0 | p | 84 |  | 58 | 05
PR100400 | 8018138184082 | Curva regolabile 400x100 PVC-M1 | Articuled bend 400x100 PVC-M1 | 1 | 1 | 1 | 0 | p | 127 |  | 58 | 05
PR150 | 8018138182927 | Coperchio x curva regolabile 150x60 | Cover for articuled bend 150x60 | 1 | 1 | 1 | 0 | p | 22 |  | 58 | 05
PR200 | 8018138182934 | Coperchio x curva regolabile 200x60 | Cover for articuled bend 200x60 | 1 | 1 | 1 | 0 | p | 27 |  | 58 | 05
PR210 | 8018138182972 | Coperchio curva regolabile 200x100 | Cover for articuled bend 200x100 | 1 | 1 | 1 | 0 | p | 31 |  | 58 | 05
PR300 | 8018138182941 | Coperchio x curva regolabile 300x60 | Cover for articuled bend 300x60 | 1 | 1 | 1 | 0 | p | 30 |  | 58 | 05
PR310 | 8018138182989 | Coperchio curva regolabile 300x100 | Cover for articuled bend 300x100 | 1 | 1 | 1 | 0 | p | 36 |  | 58 | 05
PR410 | 8018138184105 | Coperchio curva regolabile 400x100 | Cover for articuled bend 400x100 | 1 | 1 | 1 | 0 | p | 64 |  | 58 | 05
PRM4 | 8018138196320 | Rastrelliera per muffole | Junction box rack | 10 | 10 | 1 | 0 | p | 0.95 |  | 92 | 09
PS060 | 8018138183177 | Giunto snodato H60 mm Acciaio INOX | Articuled junction H60 mm S.steel | 10 | 10 | 1 | 0 | p | 12.9 |  | 58 | 05
PS060100 | 8018138184129 | Curva SALITA 100X60 PVC-M1 | Upward bend 100x60 PVC-M1 | 1 | 1 | 1 | 0 | p | 31 |  | 58 | 05
PS060150 | 8018138184136 | Curva SALITA 150x60 PVC-M1 | Upward bend 150x60 PVC-M1 | 1 | 1 | 1 | 0 | p | 41 |  | 58 | 05
PS060200 | 8018138184143 | Curva SALITA 200x60 PVC-M1 | Upward bend 200x60 PVC-M1 | 2 | 2 | 1 | 1 | p | 80 |  | 58 | 05
PS100 | 8018138183184 | Giunto snodato H100 mm Acciaio INOX | Articuled junction H100 mm S.steel | 10 | 10 | 1 | 0 | p | 15.1 |  | 58 | 05
PS100200 | 8018138184167 | Curva SALITA 200x100 PVC-M1 | Upward bend 200x100 PVC-M1 | 2 | 2 | 1 | 1 | p | 110 |  | 58 | 05
PS100300 | 8018138184174 | Curva SALITA 300x100 PVC-M1 | Upward bend 300x100 PVC-M1 | 2 | 2 | 1 | 1 | p | 140 |  | 58 | 05
PS100400 | 8018138183191 | Curva SALITA 400x100 PVC-M1 | Upward bend 400x100 PVC-M1 | 2 | 2 | 1 | 1 | p | 180 |  | 58 | 05
PSF | 8018138183214 | Supporto a soffito Acciaio EPOXY | Ceiling support for U profile | 4 | 1 | 1 | 0 | p | 15 |  | 58 | 05
PT060 | 8018138183221 | Giunto per derivazione a T PVC-M1 | Joint for T-piece PVC-M1 | 10 | 10 | 2 | 2 | p | 15 |  | 58 | 05
PTL2020 | 8018138143911 | Telaio e coperchio 20x20 GRIGIO | Frame and cover 20x20cm GREY | 4 | 4 | 1 | 0 | p | 5.6 |  | 90 | 09
PTL3030 | 8018138143928 | Telaio e coperchio 30x30 GRIGIO | Frame and cover 30x30cm GREY | 4 | 4 | 1 | 0 | p | 13.4 |  | 90 | 09
PU2000 | 8018138183337 | Profilo U in Acciaio-EPOXY L 2 m | U profile EPOXY-STEEL L 2 m | 4 | 4 | 2 | 2 | m | 29 |  | 58 | 05
PV4545 | 8018138122282 | Profilo OMEGA vetroresina 45x45 L3 | OMEGA profile 45x45 L3 GLASS FIBER | 6 | 6 | 1 | 0 | p | 52 |  | 94 | 09
PV7575 | 8018138122299 | Profilo OMEGA vetroresina 75x75 L3 | OMEGA profile 75x75 L3 GLASS FIBER | 6 | 6 | 1 | 0 | p | 78 |  | 94 | 09
PVR10 | 8018138122305 | Palo vetroresina d60 1m NERO | Glass fiber pole d.60 L1m BLACK | 5 | 5 | 1 | 0 | p | 8 |  | 91 | 09
PVR15 | 8018138122312 | Palo vetroresina d60 1,5m NERO | Glass fiber pole d.60 L1,5m BLACK | 5 | 5 | 1 | 0 | p | 12 |  | 91 | 09
PVR20 | 8018138122329 | Palo vetroresina d60 2m NERO | Glass fiber pole d.60 L2m BLACK | 5 | 5 | 1 | 0 | p | 16 |  | 91 | 09
PVR25 | 8018138122336 | Palo vetroresina d60 2,5m NERO | Glass fiber pole d.60 L2,5m BLACK | 5 | 5 | 1 | 0 | p | 20 |  | 91 | 09
PVR30 | 8018138122343 | Palo vetroresina d60 3m NERO | Glass fiber pole d.60 L3m BLACK | 5 | 5 | 1 | 0 | p | 24 |  | 91 | 09
PVR35 | 8018138128734 | Palo vetroresina d60 3,5m NERO | Glass fiber pole d.60 L3,5m BLACK | 5 | 5 | 1 | 0 | p | 30 |  | 91 | 09
PVR40 | 8018138133622 | Palo vetroresina d60 4m NERO | Glass fiber pole d.60 L4m BLACK | 5 | 5 | 1 | 0 | p | 35 |  | 91 | 09
PVR60 | 8018138122350 | Derivazione testapalo d60 | Derivation box for poles D60mm | 10 | 10 | 1 | 0 | p | 3.5 |  | 91 | 09
PVR60M | 8018138123180 | Derivazione testapalo d60+morsetti | Derivation for poles D60mm+terminal | 10 | 10 | 1 | 0 | p | 4.5 |  | 91 | 09
PW060100 | 8018138182996 | Curva piana raggiata 100x60 PVC-M1 | 90° radius flat angle 100x60 PVC-M1 | 1 | 1 | 1 | 0 | p | 31 |  | 58 | 05
PW060150 | 8018138183009 | Curva piana raggiata 150x60 PVC-M1 | 90° radius flat angle 150x60 PVC-M1 | 1 | 1 | 1 | 0 | p | 41 |  | 58 | 05
PW060200 | 8018138183016 | Curva piana raggiata 200x60 PVC-M1 | 90° radius flat angle 200x60 PVC-M1 | 1 | 1 | 1 | 0 | p | 52 |  | 58 | 05
PW060300 | 8018138183023 | Curva piana raggiata 300x60 PVC-M1 | 90° radius flat angle 300x60 PVC-M1 | 1 | 1 | 1 | 0 | p | 97 |  | 58 | 05
PW100 | 8018138183030 | Coperchio x curva 100 mm PVC-M1 | Cover for flat angle 100 mm PVC-M1 | 1 | 1 | 1 | 0 | p | 13 |  | 58 | 05
PW100200 | 8018138183078 | Curva piana raggiata 200x100 PVC-M1 | 90°radius flat angle 200x100 PVC-M1 | 1 | 1 | 1 | 0 | p | 62 |  | 58 | 05
PW100300 | 8018138183085 | Curva piana raggiata 300x100 PVC-M1 | 90°radius flat angle 300x100 PVC-M1 | 1 | 1 | 1 | 0 | p | 123 |  | 58 | 05
PW100400 | 8018138183092 | Curva piana raggiata 400x100 PVC-M1 | 90°radius flat angle 400x100 PVC-M1 | 2 | 2 | 1 | 1 | p | 161 |  | 58 | 05
PW100600 | 8018138183108 | Curva piana raggiata 600x100 PVC-M1 | 90°radius flat angle 600x100 PVC-M1 | 2 | 2 | 1 | 1 | p | 218 |  | 58 | 05
PW150 | 8018138183047 | Coperchio x curva 150 mm PVC-M1 | Cover for flat angle 150 mm PVC-M1 | 1 | 1 | 1 | 0 | p | 17 |  | 58 | 05
PW200 | 8018138183054 | Coperchio x curva 200 mm PVC-M1 | Cover for flat angle 200 mm PVC-M1 | 1 | 1 | 1 | 0 | p | 21 |  | 58 | 05
PW300 | 8018138183061 | Coperchio x curva 300 mm PVC-M1 | Cover for flat angle 300 mm PVC-M1 | 1 | 1 | 1 | 0 | p | 49 |  | 58 | 05
PW400 | 8018138184068 | Coperchio x curva 400 mm PVC-M1 | Cover for flat angle 400 mm PVC-M1 | 1 | 1 | 1 | 0 | p | 81 |  | 58 | 05
PW600 | 8018138184075 | Coperchio x curva 600 mm PVC-M1 | Cover for flat angle 600 mm PVC-M1 | 1 | 1 | 1 | 0 | p | 105 |  | 58 | 05
PZ100 | 8018138183290 | Distanziatore 100 mm PVC-M1 | Spacer 100 mm PVC-M1 | 1 | 1 | 1 | 0 | p | 11 |  | 58 | 05
PZ150 | 8018138183306 | Distanziatore 150 mm PVC-M1 | Spacer 150 mm PVC-M1 | 1 | 1 | 1 | 0 | p | 12 |  | 58 | 05
PZ1520 | 8018138198324 | Pozzetto 15x20 cm | Well-box 15x20cm | 80 | 80 | 1 | 0 | p | 1.98 |  | 90 | 09
PZ1520G | 8018138196283 | Pozzetto e coperchio 15x20 GRIGIO | Well-box with cover 15x20 cm GREY | 180 | 3 | 3 | 0 | p | 3.75 |  | 90 | 09
PZ1818 | 8018138198263 | Pozzetto 18x18 cm | Well-box 18x18cm | 80 | 80 | 1 | 0 | p | 2.16 |  | 90 | 09
PZ1818G | 8018138196290 | Pozzetto e coperchio 18x18 GRIGIO | Well-box with cover 18x18 cm GREY | 210 | 3 | 3 | 0 | p | 3.95 |  | 90 | 09
PZ200 | 8018138183313 | Distanziatore 200 mm PVC-M1 | Spacer 200 mm PVC-M1 | 1 | 1 | 1 | 0 | p | 14 |  | 58 | 05
PZ2323 | 8018138198270 | Pozzetto 23x23 cm | Well-box 22x22cm | 60 | 60 | 1 | 0 | p | 3.24 |  | 90 | 09
PZ2323G | 8018138196306 | Pozzetto e coperchio 23x23 GRIGIO | Well-box with cover 23x23 cm GREY | 120 | 3 | 3 | 0 | p | 5.6 |  | 90 | 09
PZ300 | 8018138183320 | Distanziatore 300 mm PVC-M1 | Spacer 300 mm PVC-M1 | 1 | 1 | 1 | 0 | p | 16 |  | 58 | 05
PZ3232 | 8018138198287 | Pozzetto 30X30 cm | Well-box 30x30cm | 40 | 40 | 1 | 0 | p | 5.2 |  | 90 | 09
PZ3232G | 8018138196313 | Pozzetto e coperchio 30x30 GRIGIO | Well-box with cover 30x30 cm GREY | 48 | 2 | 2 | 0 | p | 9.8 |  | 90 | 09
PZ400 | 8018138200737 | Distanziatore 400 mm PVC-M1 | Spacer 400 mm PVC-M1 | 1 | 1 | 1 | 0 | p | 31 |  | 58 | 05
PZ600 | 8018138200744 | Distanziatore 600 mm PVC-M1 | Spacer 600 mm PVC-M1 | 1 | 1 | 1 | 0 | p | 48 |  | 58 | 05
PZC2020 | 8018138145564 | Pozzetto e coperchio 20x20cm GRIGIO | Well-box with cover 20x20cm GREY | 72 | 72 | 1 | 0 | p | 5.6 |  | 90 | 09
PZC3030 | 8018138145571 | Pozzetto e coperchio 30x30cm GRIGIO | Well-box with cover 30x30cm GREY | 48 | 48 | 1 | 0 | p | 13.6 |  | 90 | 09
PZC3030-32 | 8018138200973 | Pozzetto e coperchio 30x30cm GRIGIO | Well-box with cover 30x30cm GREY | 32 | 32 | 1 | 0 | p | 13.6 |  | 90 | 09
PZC4040 | 8018138145588 | Pozzetto e coperchio 40x40cm GRIGIO | Well-box with cover 40x40cm GREY | 12 | 12 | 1 | 0 | p | 28 |  | 90 | 09
RCF16 | 8018138167702 | Curva flex IP65 tubo-tubo D16 | Flexible bend pipe-pipe IP65 D16 | 40 | 40 | 10 | 10 | p | 2.4 |  | 87 | 08
RCF20 | 8018138167719 | Curva flex IP65 tubo-tubo D20 | Flexible bend pipe-pipe IP65 D20 | 30 | 30 | 10 | 10 | p | 2.65 |  | 87 | 08
RCF25 | 8018138167726 | Curva flex IP65 tubo-tubo D25 | Flexible bend pipe-pipe IP65 D25 | 25 | 25 | 5 | 5 | p | 3.15 |  | 87 | 08
RCF32 | 8018138167733 | Curva flex IP65 tubo-tubo D32 | Flexible bend pipe-pipe IP65 D32 | 5 | 5 | 1 | 0 | p | 4.3 |  | 87 | 08
RCF40 | 8018138167740 | Curva flex IP65 tubo-tubo D40 | Flexible bend pipe-pipe IP65 D40 | 5 | 5 | 1 | 0 | p | 6.85 |  | 87 | 08
RCF50 | 8018138167757 | Curva flex IP65 tubo-tubo D50 | Flexible bend pipe-pipe IP65 D50 | 5 | 5 | 1 | 0 | p | 7.35 |  | 87 | 08
RCS16 | 8018138167528 | Curva 90 IP67 tubo-tubo D 16 | 90° bend pipe-pipe IP67 D16 | 75 | 75 | 5 | 0 | p | 1.2 |  | 87 | 08
RCS20 | 8018138167535 | Curva 90 IP67 tubo-tubo D 20 | 90° bend pipe-pipe IP67 D20 | 40 | 40 | 5 | 0 | p | 1.45 |  | 87 | 08
RCS25 | 8018138167542 | Curva 90 IP67 tubo-tubo D 25 | 90° bend pipe-pipe IP67 D25 | 30 | 30 | 5 | 0 | p | 1.75 |  | 87 | 08
RCS32 | 8018138167559 | Curva 90 IP67 tubo-tubo D 32 | 90° bend pipe-pipe IP67 D32 | 20 | 20 | 5 | 0 | p | 2.15 |  | 87 | 08
RCS40 | 8018138167566 | Curva 90 IP67 tubo-tubo D 40 | 90° bend pipe-pipe IP67 D40 | 5 | 5 | 1 | 0 | p | 4.9 |  | 87 | 08
RGS12M16 | 8018138141450 | Raccordo IP65 guaina 12-scatola M16 | Joint sheath-box D12/M16 IP65 | 250 | 250 | 25 | 0 | p | 1.25 |  | 87 | 08
RGS12P11 | 8018138141535 | Raccordo IP65 guaina12-scatola PG11 | Joint sheath-box D12/PG11 IP65 | 200 | 200 | 25 | 0 | p | 1.25 |  | 87 | 08
RGS14P13 | 8018138154351 | RaccordoIP65 guaina14-scatolaPG13,5 | Joint sheath-box D12/PG13,5 IP65 | 200 | 200 | 25 | 0 | p | 1.4 |  | 87 | 08
RGS16M20 | 8018138141467 | Raccordo IP65 guaina 16-scatola M20 | Joint sheath-box D16/M20 IP65 | 150 | 150 | 25 | 0 | p | 1.4 |  | 87 | 08
RGS16P16 | 8018138141566 | Raccordo IP65 guaina16-scatola PG16 | Joint sheath-box D16/PG16 IP65 | 150 | 150 | 25 | 0 | p | 1.45 |  | 87 | 08
RGS20M25 | 8018138141474 | Raccordo IP65 guaina 20-scatola M25 | Joint sheath-box D20/M25 IP65 | 125 | 125 | 25 | 0 | p | 1.7 |  | 87 | 08
RGS20P21 | 8018138141573 | Raccordo IP65 guaina20-scatola PG21 | Joint sheath-box D20/PG21 IP65 | 100 | 100 | 25 | 0 | p | 1.65 |  | 87 | 08
RGS25M32 | 8018138141481 | Raccordo IP65 guaina 25-scatola M32 | Joint sheath-box D25/M32 IP65 | 80 | 80 | 10 | 0 | p | 2 |  | 87 | 08
RGS25P29 | 8018138141580 | Raccordo IP65 guaina25-scatola PG29 | Joint sheath-box D25/PG29 IP65 | 80 | 80 | 10 | 0 | p | 2.1 |  | 87 | 08
RGS32M40 | 8018138141498 | Raccordo IP65 guaina 32-scatola M40 | Joint sheath-box D32/M40 IP65 | 40 | 40 | 10 | 0 | p | 2.4 |  | 87 | 08
RGS32P36 | 8018138141597 | Raccordo IP65 guaina32-scatola PG36 | Joint sheath-box D32/PG36 IP65 | 50 | 50 | 10 | 0 | p | 2.5 |  | 87 | 08
RGS40M50 | 8018138141504 | Raccordo IP65 guaina 40-scatola M50 | Joint sheath-box D40/M50 IP65 | 30 | 30 | 10 | 0 | p | 5.1 |  | 87 | 08
RGS40M50N | 8018138196658 | Raccordo M50 per guaina D40 NERA | Joint M50 for Sheath D40 BLACK | 30 | 1 | 1 | 0 | p | 8.6 |  | 34 | 03
RGS50M63 | 8018138141511 | Raccordo IP65 guaina 50-scatola M63 | Joint sheath-box D50/M60 IP65 | 20 | 20 | 10 | 0 | p | 6.3 |  | 87 | 08
RGT16 | 8018138167467 | Raccordo IP65 guaina-tubo D16 | Joint IP65 pipe-sheats D16 | 40 | 40 | 10 | 0 | p | 1.3 |  | 87 | 08
RGT1620 | 8018138141856 | Raccordo IP65 guaina 16 - tubo 20 | Joint IP65 sheat D16 - pipe D20 | 50 | 50 | 1 | 0 | p | 1.35 |  | 87 | 08
RGT20 | 8018138167474 | Raccordo IP65 guaina-tubo D20 | Joint IP65 pipe-sheats D20 | 150 | 150 | 10 | 0 | p | 1.5 |  | 87 | 08
RGT2025 | 8018138141863 | Raccordo IP65 guaina 20 - tubo 25 | Joint IP65 sheat D20 - pipe D25 | 50 | 50 | 1 | 0 | p | 1.55 |  | 87 | 08
RGT25 | 8018138167481 | Raccordo IP65 guaina-tubo D25 | Joint IP65 pipe-sheats D25 | 80 | 80 | 5 | 0 | p | 1.8 |  | 87 | 08
RGT32 | 8018138167498 | Raccordo IP65 guaina-tubo D32 | Joint IP65 pipe-sheats D32 | 50 | 50 | 5 | 0 | p | 2.45 |  | 87 | 08
RGT40 | 8018138167504 | Raccordo IP65 guaina-tubo D40 | Joint IP65 pipe-sheats D40 | 40 | 40 | 5 | 0 | p | 3.1 |  | 87 | 08
RGT50 | 8018138167511 | Raccordo IP65 guaina-tubo D50 | Joint IP65 pipe-sheats D50 | 20 | 20 | 5 | 0 | p | 3.6 |  | 87 | 08
RTS16 | 8018138167641 | Manicotto IP67 tubo-scatola D16 | Joint pipe-box IP67 D16 | 40 | 40 | 10 | 0 | p | 0.82 |  | 87 | 08
RTS20 | 8018138167658 | Manicotto IP67 tubo-scatola D20 | Joint pipe-box IP67 D20 | 150 | 150 | 10 | 0 | p | 0.95 |  | 87 | 08
RTS25 | 8018138167665 | Manicotto IP67 tubo-scatola D25 | Joint pipe-box IP67 D25 | 100 | 100 | 5 | 0 | p | 1.13 |  | 87 | 08
RTS32 | 8018138167672 | Manicotto IP67 tubo-scatola D32 | Joint pipe-box IP67 D32 | 70 | 70 | 5 | 0 | p | 1.38 |  | 87 | 08
RTS40 | 8018138167689 | Manicotto IP67 tubo-scatola D40 | Joint pipe-box IP67 D40 | 50 | 50 | 5 | 0 | p | 2.66 |  | 87 | 08
RTS50 | 8018138167696 | Manicotto IP67 tubo-scatola D50 | Joint pipe-box IP67 D50 | 25 | 25 | 5 | 0 | p | 3.1 |  | 87 | 08
RTT16 | 8018138167580 | Manicotto IP67 tubo-tubo D 16 | Joint pipe-pipe IP67 D16 | 30 | 30 | 10 | 0 | p | 0.75 |  | 87 | 08
RTT20 | 8018138167597 | Manicotto IP67 tubo-tubo D 20 | Joint pipe-pipe IP67 D20 | 80 | 80 | 5 | 0 | p | 0.82 |  | 87 | 08
RTT25 | 8018138167603 | Manicotto IP67 tubo-tubo D 25 | Joint pipe-pipe IP67 D25 | 70 | 70 | 5 | 0 | p | 0.93 |  | 87 | 08
RTT32 | 8018138167610 | Manicotto IP67 tubo-tubo D 32 | Joint pipe-pipe IP67 D32 | 60 | 60 | 5 | 0 | p | 1.25 |  | 87 | 08
RTT40 | 8018138167627 | Manicotto IP67 tubo-tubo D 40 | Joint pipe-pipe IP67 D40 | 30 | 30 | 5 | 0 | p | 2.15 |  | 87 | 08
RTT50 | 8018138167634 | Manicotto IP67 tubo-tubo D 50 | Joint pipe-pipe IP67 D50 | 20 | 20 | 5 | 0 | p | 2.45 |  | 87 | 08
S0820 | 8018138165272 | Fissatubo fascetta d 8-20mm GRIGIO | Cable tie clip d8-20 mm GREY | 1200 | 1200 | 100 | 0 | p | 20.7 | x100 | 87 | 08
S0832 | 8018138165289 | Fissatubo fascetta d 8-32mm GRIGIO | Cable tie clip d8-32 mm GREY | 1200 | 1200 | 100 | 0 | p | 23.4 | x100 | 87 | 08
S0832BL | 8018138177770 | Fissatubo fascetta d 8-32mm GRIGIO | Cable tie clip d8-32 mm GREY | 1000 | 1000 | 10 | 0 | p | 24.5 | x100 | 87 | 08
S08BOX | 8018138179118 | Box in lamiera x SFP08 | Metal box for SFP08 | 1 | 1 | 1 | 0 | p | 110 |  | 35 | 03
S10070.2 | 8018138108996 | Scatola derivazione x KB ANTRACITE | Derivation box for KB ANTHRACITE | 1 | 1 | 1 | 0 | p | 26.5 |  | 45 | 04
S10070.3 | 8018138147971 | Scatola derivaz. x KB BIANCO | Derivation box for KB WHITE | 6 | 6 | 1 | 1 | p | 25 |  | 44 | 04
S10070.AL | 8018138171778 | Scatola derivazione KC-KB ALLUMINIO | Derivation box for KB ALUMINIUM | 6 | 1 | 1 | 0 | p | 20 |  | 46 | 04
S10070.CL | 8018138171785 | Scatola derivazione KC-KB CILIEGIO | Derivation box for KB CHERRY | 6 | 1 | 1 | 0 | p | 27 |  | 46 | 04
S10070.FR | 8018138186369 | Scatola derivazione KC-KB FRASSINO | Derivation box for KB ASH | 6 | 1 | 1 | 0 | p | 27 |  | 46 | 04
S10070.QC | 8018138171808 | Scatola derivazione KC-KB QUERCIA | Derivation box for KB OAK | 6 | 1 | 1 | 0 | p | 27 |  | 46 | 04
S10070.WG | 8018138183535 | Scatola derivazione KC-KB WENGE' | Derivation box for KB WENGE' | 6 | 1 | 1 | 0 | p | 27 |  | 46 | 04
S14.16 | 8018138100372 | Collare fissatubi d 14-16 mm Ac-SZ | Pipe clip d 14-16mm Gz-Steel | 80 | 80 | 1 | 0 | p | 0.93 |  | 87 | 08
S1650 | 8018138165296 | Fissatubo fascetta d 16-50mm GRIGIO | Cable tie clip d16-50 mm GREY | 600 | 600 | 50 | 0 | p | 33.4 | x100 | 87 | 08
S1650BL | 8018138178357 | Fissatubo fascetta d 16-50mm GRIGIO | Cable tie clip d16-50 mm GREY | 800 | 800 | 10 | 0 | p | 35 | x100 | 87 | 08
S1663 | 8018138165302 | Fissatubo fascetta d 16-63mm GRIGIO | Cable tie clip d16-63 mm GREY | 600 | 600 | 50 | 0 | p | 41.5 | x100 | 87 | 08
S16BOX | 8018138179125 | Box in lamiera x SFP16 | Metal box for SFP16 | 1 | 1 | 1 | 0 | p | 120 |  | 35 | 03
S19.23 | 8018138100389 | Collare fissatubi d 19-23 mm Ac-SZ | Pipe clip d 19-23mm Gz-Steel | 60 | 60 | 1 | 0 | p | 1.05 |  | 87 | 08
S2036 | 8018138109085 | Fissatubo d 12-20mm GRIGIO | Pressure clip d12-20mm GREY | 800 | 800 | 50 | 0 | p | 45.5 | x100 | 87 | 08
S2036BL | 8018138178463 | Fissatubo d 12-20mm GRIGIO | Pressure clip d12-20mm GREY | 768 | 768 | 8 | 0 | p | 45.5 | x100 | 87 | 08
S2037 | 8018138109092 | Fissatubo d 20-32mm GRIGIO | Pressure clip d20-32mm GREY | 480 | 480 | 40 | 0 | p | 66.5 | x100 | 87 | 08
S2037BL | 8018138178470 | Fissatubo d 20-32mm GRIGIO | Pressure clip d20-32mm GREY | 480 | 480 | 8 | 0 | p | 66.5 | x100 | 87 | 08
S2039 | 8018138109115 | Fissatubo d 32-50mm GRIGIO | Pressure clip d32-50mm GREY | 240 | 240 | 20 | 0 | p | 125 | x100 | 87 | 08
S24.29 | 8018138100396 | Collare fissatubi d 24-29 mm Ac-SZ | Pipe clip d 24-29mm Gz-Steel | 40 | 40 | 1 | 0 | p | 1.1 |  | 87 | 08
S30.38 | 8018138100402 | Collare fissatubi d 30-38 mm Ac-SZ | Pipe clip d 30-38mm Gz-Steel | 40 | 40 | 1 | 0 | p | 1.2 |  | 87 | 08
S3190 | 8018138199215 | Fissatubo fascetta d 8-32mm GRIGIO | Cable tie clip d8-32 mm GREY | 600 | 600 | 100 | 0 | p | 32 | x100 | 87 | 08
S39.48 | 8018138100433 | Collare fissatubi d 39-48 mm Ac-SZ | Pipe clip d 39-48mm Gz-Steel | 30 | 30 | 1 | 0 | p | 1.8 |  | 87 | 08
S48.52 | 8018138100525 | Collare fissatubi d 48-52 mm Ac-SZ | Pipe clip d 48-52mm Gz-Steel | 20 | 20 | 1 | 0 | p | 2.1 |  | 87 | 08
S582BL | 8018138182484 | Supporto cavi fino 8mm GRIGIO | Cable holder til 8mm GREY | 1000 | 1000 | 10 | 0 | p | 18 | x100 | 87 | 08
SA-BOX | 8018138188615 | Adattatore per SBOX | Adapter for SBOX | 8 | 8 | 1 | 0 | p | 3.75 |  | 35 | 03
SBT1508 | 8018138201529 | Bandella in tessuto 15x0,8mm | Fabric bandage 15x0,8mm | 100 | 10 | 1 | 0 | p | 4.5 |  | 87 | 08
SC16 | 8018138174175 | Collare x tubi d16mm GRIGIO | Pipe clamp d 16 mm GREY | 1600 | 1600 | 100 | 0 | p | 9 | x100 | 87 | 08
SC16BL | 8018138177749 | Collare x tubi d16mm GRIGIO | Pipe clamp d 16 mm GREY | 800 | 800 | 10 | 0 | p | 9 | x100 | 87 | 08
SC20 | 8018138174182 | Collare x tubi d20mm GRIGIO | Pipe clamp d 20 mm GREY | 1600 | 1600 | 100 | 0 | p | 9.7 | x100 | 87 | 08
SC20BL | 8018138177756 | Collare x tubi d20mm GRIGIO | Pipe clamp d 20 mm GREY | 800 | 800 | 10 | 0 | p | 9.7 | x100 | 87 | 08
SC25 | 8018138174199 | Collare x tubi d25mm GRIGIO | Pipe clamp d 25 mm GREY | 1200 | 1200 | 100 | 0 | p | 11.8 | x100 | 87 | 08
SC25BL | 8018138177763 | Collare x tubi d25mm GRIGIO | Pipe clamp d 25 mm GREY | 600 | 600 | 10 | 0 | p | 11.8 | x100 | 87 | 08
SC32 | 8018138174205 | Collare x tubi d32mm GRIGIO | Pipe clamp d 32 mm GREY | 960 | 960 | 80 | 0 | p | 13 | x100 | 87 | 08
SC32BL | 8018138178494 | Collare x tubi d32mm GRIGIO | Pipe clamp d 32 mm GREY | 300 | 300 | 10 | 0 | p | 13 | x100 | 87 | 08
SC40 | 8018138174212 | Collare x tubi d40mm GRIGIO | Pipe clamp d 40 mm GREY | 360 | 360 | 30 | 0 | p | 30 | x100 | 87 | 08
SC50 | 8018138174229 | Collare x tubi d50mm GRIGIO | Pipe clamp d 50 mm GREY | 240 | 240 | 20 | 0 | p | 34 | x100 | 87 | 08
SCP18 | 8018138201536 | Chiodo 18mm per bandella in tessuto | Nail 18mm for fabric bandage | 3000 | 200 | 1 | 0 | p | 7.3 | x100 | 87 | 08
SD503.3 | 8018138185720 | Derivazione 134x95x51 BIANCO | Derivation box 134x95x51 WHITE | 24 | 24 | 1 | 0 | p | 8.9 |  | 13 | 01
SD503.6 | 8018138107432 | Derivazione 134x95x51 BIANCA | Derivation box 134x95x51 WHITE | 24 | 24 | 2 | 0 | p | 8.9 |  | 11 | 01
SD513.3 | 8018138203332 | Derivazione 130x90x50 mm BIANCO | Derivation box 130x90x50 WHITE | 20 | 20 | 1 | 0 | p | 7.5 |  | 13 | 01
SD514.3 | 8018138203349 | Derivazione 155x92x50 mm BIANCO | Derivation box 155x92x50 WHITE | 10 | 10 | 1 | 0 | p | 8.5 |  | 13 | 01
SD516.3 | 8018138202021 | Derivazione 220x98x50 mm BIANCO | Derivation box 220x98x50 WHITE | 10 | 10 | 1 | 0 | p | 15 |  | 13 | 01
SD553.3 | 8018138199338 | Derivazione 66x66x31 BIANCO | Derivation box 66x66x31 WHITE | 24 | 24 | 2 | 0 | p | 3.95 |  | 13 | 01
SD553.5 | 8018138107517 | Derivazione 66x66x31 MARRONE | Derivation box 66x66x31 BROWN | 10 | 10 | 2 | 0 | p | 4.75 |  | 15 | 01
SD553.52 | 8018138176445 | Derivazione 66x66x31 x LEGNO SCURO | Derivation box 66x66x31 DARK WOOD | 4 | 4 | 1 | 0 | p | 4.75 |  | 15 | 01
SD553.53 | 8018138176452 | Derivazione 66x66x31 x LEGNO CHIARO | Derivation box 66x66x31 LIGHT WOOD | 4 | 4 | 1 | 0 | p | 4.75 |  | 15 | 01
SD553.6 | 8018138107524 | Derivazione 66x66x31 BIANCO | Derivation box 66x66x31 WHITE | 16 | 16 | 2 | 0 | p | 3.95 |  | 11 | 01
SD554.3 | 8018138199345 | Derivazione 90x90x36 BIANCO PURO | Derivation box 66x66x31 WHITE | 8 | 8 | 1 | 0 | p | 5.35 |  | 13 | 01
SD554.6 | 8018138107548 | Derivazione 90x90x36 BIANCA | Derivation box 90x90x36 WHITE | 8 | 8 | 1 | 0 | p | 5.35 |  | 11 | 01
SF502-45.2 | 8018138185232 | Placca autoportante 2mod ANTRACITE | Self supporting frame 2p ANTHRACITE | 10 | 10 | 1 | 0 | p | 2.5 |  | 45 | 04
SF502-45.3 | 8018138185225 | Placca autoportante 2mod BIANCO P. | Self supporting frame 2p WHITE | 10 | 10 | 1 | 0 | p | 2.5 |  | 44 | 04
SF502-45.AL | 8018138185249 | Placca autoportante 2mod ALLUMINIO | Self supporting frame 2p ALUMINIUM | 10 | 10 | 1 | 1 | p | 6.9 |  | 46 | 04
SF504L.2 | 8018138185171 | Placca autoportante 4mod ANTRACITE | Self supporting frame 4p ANTHRACITE | 10 | 10 | 1 | 0 | p | 2.5 |  | 45 | 04
SF504L.3 | 8018138185164 | Placca autoportante 4mod BIANCO P. | Self supporting frame 4p WHITE | 10 | 10 | 1 | 0 | p | 2.5 |  | 44 | 04
SF504L.AL | 8018138185188 | Placca autoportante 4mod ALLUMINIO | Self supporting frame 4p ALUMINIUM | 10 | 10 | 1 | 1 | p | 6.9 |  | 46 | 04
SFA100.3 | 8018138175028 | Angolo esterno x KB103 BIANCO | External angle for KB103 WHITE | 6 | 6 | 2 | 0 | p | 8.5 |  | 42 | 04
SFA100.AL | 8018138171822 | Angolo esterno KB103 ALLUMINIO | External angle KB103 ALUMINIUM | 30 | 1 | 1 | 0 | p | 11.6 |  | 46 | 04
SFA100V.2 | 8018138108132 | Angolo est.variab.x KB103 ANTRACITE | Articuled exter.angle KB103 ANTHR. | 4 | 4 | 2 | 2 | p | 9.8 |  | 45 | 04
SFA100V.3 | 8018138147773 | Angolo esterno var. x KB103 BIANCO | Articuled exter.angle KB103 WHITE | 10 | 10 | 2 | 0 | p | 8.9 |  | 44 | 04
SFA100V.AL | 8018138171877 | Angolo esterno var. KB103 ALLUMINIO | External angle var. KB103 ALUMINIUM | 25 | 1 | 1 | 0 | p | 14.8 |  | 46 | 04
SFA100V.CL | 8018138171884 | Angolo esterno var. KB103 CILIEGIO | External angle var. KB103 CHERRY | 25 | 1 | 1 | 0 | p | 13.4 |  | 46 | 04
SFA100V.FR | 8018138193022 | Angolo esterno var. KB103 FRASSINO | External angle var. KB103 ASH | 25 | 1 | 1 | 0 | p | 13.4 |  | 46 | 04
SFA100V.QC | 8018138171907 | Angolo esterno var. KB103 QUERCIA | External angle var. KB103 OAK | 25 | 1 | 1 | 0 | p | 13.4 |  | 46 | 04
SFA100V.WG | 8018138183474 | Angolo esterno var. KB103 WENGE' | External angle var. KB103 WENGE' | 25 | 1 | 1 | 0 | p | 13.4 |  | 46 | 04
SFA70.3 | 8018138175004 | Angolo esterno x KB72 BIANCO | External angle for KB72 WHITE | 10 | 10 | 1 | 0 | p | 4.1 |  | 44 | 04
SFA70.AL | 8018138196375 | Angolo esterno x KB72 ALLUMINIO | External angle for KB72 ALUMINIUM | 10 | 10 | 1 | 1 | p | 6.9 |  | 46 | 04
SFA70V.2 | 8018138108200 | Angolo est.variab. x KB72 ANTRACITE | Articuled exter.angle KB72 ANTHR. | 4 | 4 | 2 | 2 | p | 6.4 |  | 45 | 04
SFA70V.3 | 8018138147520 | Angolo esterno variab x KB72 BIANCO | Articuled exter.angle KB72 WHITE | 8 | 8 | 1 | 0 | p | 6.1 |  | 44 | 04
SFA70V.AL | 8018138175752 | Angolo esterno variab.H70 ALLUMINIO | External angle KB72 ALUMINIUM | 4 | 4 | 1 | 1 | p | 11.9 |  | 46 | 04
SFA70V.CL | 8018138183979 | Angolo esterno variab.H70 CILIEGIO | Articuled exter.angle KB72 CHERRY | 4 | 4 | 1 | 1 | p | 12.2 |  | 46 | 04
SFA70V.FR | 8018138183887 | Angolo esterno variab.H70 FRASSINO | Articuled exter.angle KB72 ASH | 4 | 4 | 1 | 1 | p | 12.2 |  | 46 | 04
SFA70V.WG | 8018138183801 | Angolo esterno variab.H70 WENGE' | Articuled exter.angle KB72 WENGE' | 4 | 4 | 1 | 1 | p | 12.2 |  | 46 | 04
SFE100L.2 | 8018138108231 | Terminale SX per KB103 ANTRACITE | Left end piece KB103 ANTHRACITE | 10 | 10 | 2 | 2 | p | 4.2 |  | 45 | 04
SFE100L.3 | 8018138147810 | Terminale SX per KB103 BIANCO | Left end piece KB103 WHITE | 10 | 10 | 2 | 0 | p | 3.9 |  | 44 | 04
SFE100L.AL | 8018138171921 | Terminale SX KB103 ALLUMINIO | Left end piece KB103 ALUMINIUM | 60 | 1 | 1 | 0 | p | 5.9 |  | 46 | 04
SFE100L.CL | 8018138171938 | Terminale SX KB103 CILIEGIO | Left end piece KB103 CHERRY | 60 | 1 | 1 | 0 | p | 6 |  | 46 | 04
SFE100L.FR | 8018138193046 | Terminale SX KB103 FRASSINO | Left end piece KB103 ASH | 60 | 1 | 1 | 0 | p | 6 |  | 46 | 04
SFE100L.QC | 8018138171952 | Terminale SX KB103 QUERCIA | Left end piece KB103 OAK | 60 | 1 | 1 | 0 | p | 6 |  | 46 | 04
SFE100L.WG | 8018138183504 | Terminale SX KB103 WENGE' | Left end piece KB103 WENGE' | 60 | 1 | 1 | 0 | p | 6 |  | 46 | 04
SFE100R.2 | 8018138108255 | Terminale DX per KB103 ANTRACITE | Right end piece KB103 ANTHRACITE | 10 | 10 | 2 | 2 | p | 4.2 |  | 45 | 04
SFE100R.3 | 8018138147834 | Terminale DX per KB103 BIANCO | Right end piece KB103 WHITE | 10 | 10 | 2 | 0 | p | 3.9 |  | 44 | 04
SFE100R.AL | 8018138171976 | Terminale DX KB103 ALLUMINIO | Right end piece KB103 ALUMINIUM | 60 | 1 | 1 | 0 | p | 5.9 |  | 46 | 04
SFE100R.CL | 8018138171983 | Terminale DX KB103 CILIEGIO | Right end piece KB103 CHERRY | 60 | 1 | 1 | 0 | p | 6 |  | 46 | 04
SFE100R.FR | 8018138193039 | Terminale DX KB103 FRASSINO | Right end piece KB103 ASH | 60 | 1 | 1 | 0 | p | 6 |  | 46 | 04
SFE100R.QC | 8018138172003 | Terminale DX KB103 QUERCIA | Right end piece KB103 OAK | 60 | 1 | 1 | 0 | p | 6 |  | 46 | 04
SFE100R.WG | 8018138183498 | Terminale DX KB103 WENGE' | Right end piece KB103 WENGE' | 60 | 1 | 1 | 0 | p | 6 |  | 46 | 04
SFE70L.2 | 8018138108286 | Terminale SX x KB72 ANTRACITE | Left end piece KB72 ANTHRACITE | 10 | 10 | 5 | 5 | p | 2.9 |  | 45 | 04
SFE70L.3 | 8018138147568 | Terminale SX x KB72 BIANCO | Left end piece KB72 WHITE | 10 | 10 | 1 | 0 | p | 2.7 |  | 44 | 04
SFE70L.AL | 8018138175769 | Terminale sinistro H70 ALLUMINIO | Left end piece KB72 ALUMINIUM | 10 | 10 | 1 | 1 | p | 4.8 |  | 46 | 04
SFE70L.CL | 8018138184006 | Terminale sinistro H70 CILIEGIO | Left end piece KB72 CHERRY | 10 | 10 | 1 | 1 | p | 5.9 |  | 46 | 04
SFE70L.FR | 8018138183917 | Terminale sinistro H70 FRASSINO | Left end piece KB72 ASH | 10 | 10 | 1 | 1 | p | 5.9 |  | 46 | 04
SFE70L.WG | 8018138183832 | Terminale sinistro H70 WENGE' | Left end piece KB72 WENGE' | 10 | 10 | 1 | 1 | p | 5.9 |  | 46 | 04
SFE70R.2 | 8018138108323 | Terminale DX x KB72 ANTRACITE | Right end piece KB72 ANTHRACITE | 10 | 10 | 5 | 5 | p | 2.9 |  | 45 | 04
SFE70R.3 | 8018138147551 | Terminale DX x KB72 BIANCO | Right end piece KB72 WHITE | 10 | 10 | 1 | 0 | p | 2.7 |  | 44 | 04
SFE70R.AL | 8018138175776 | Terminale destro H70 ALLUMINIO | Right end piece KB72 ALUMINIUM | 10 | 10 | 1 | 1 | p | 4.8 |  | 46 | 04
SFE70R.CL | 8018138183993 | Terminale destro H70 CILIEGIO | Right end piece KB72 CHERRY | 10 | 10 | 1 | 1 | p | 5.9 |  | 46 | 04
SFE70R.FR | 8018138183900 | Terminale destro H70 FRASSINO | Right end piece KB72 ASH | 10 | 10 | 1 | 1 | p | 5.9 |  | 46 | 04
SFE70R.WG | 8018138183825 | Terminale destro H70 WEMGE' | Right end piece KB72 WENGE' | 10 | 10 | 1 | 1 | p | 5.9 |  | 46 | 04
SFI100.3 | 8018138175011 | Angolo interno x KB103 BIANCO | Internal angle for KB103 WHITE | 10 | 10 | 1 | 0 | p | 8.5 |  | 44 | 04
SFI100.AL | 8018138172027 | Angolo interno x KB103 ALLUMINIO | Internal angle KB103 ALUMINIUM | 30 | 1 | 1 | 0 | p | 11.6 |  | 46 | 04
SFI100V.2 | 8018138108378 | Angolo int.variab.x KB103 ANTRACITE | Articuled inter.angle KB103 ANTHR. | 4 | 4 | 2 | 2 | p | 9.8 |  | 45 | 04
SFI100V.3 | 8018138147735 | Angolo interno var. x KB103 BIANCO | Articuled inter.angle KB103 WHITE | 10 | 10 | 2 | 0 | p | 8.9 |  | 44 | 04
SFI100V.AL | 8018138172072 | Angolo interno var. KB103 ALLUMINIO | Internal angle var. KB103 ALUMINIUM | 25 | 1 | 1 | 0 | p | 14.8 |  | 46 | 04
SFI100V.CL | 8018138172089 | Angolo interno var. KB103 CILIEGIO | Internal angle var. KB103 CHERRY | 25 | 1 | 1 | 0 | p | 13.4 |  | 46 | 04
SFI100V.FR | 8018138193008 | Angolo interno var. KB103 FRASSINO | Internal angle var. KB103 ASH | 25 | 1 | 1 | 0 | p | 13.4 |  | 46 | 04
SFI100V.QC | 8018138172102 | Angolo interno var. KB103 QUERCIA | Internal angle var. KB103 OAK | 25 | 1 | 1 | 0 | p | 13.4 |  | 46 | 04
SFI100V.WG | 8018138183467 | Angolo interno var. KB103 WENGE' | Internal angle var. KB103 WENGE' | 25 | 1 | 1 | 0 | p | 13.4 |  | 46 | 04
SFI70.3 | 8018138174991 | Angolo interno x KB72 BIANCO | Internal angle for KB72 WHITE | 10 | 10 | 1 | 0 | p | 4.1 |  | 44 | 04
SFI70.AL | 8018138196368 | Angolo interno x KB72 ALLUMINIO | Internal angle for KB72 ALUMINIUM | 10 | 10 | 1 | 1 | p | 6.9 |  | 46 | 04
SFI70V.2 | 8018138108446 | Angolo int.variab. x KB72 ANTRACITE | Articuled inter.angle KB72 ANTHR. | 4 | 4 | 2 | 2 | p | 6.4 |  | 45 | 04
SFI70V.3 | 8018138147490 | Angolo interno variab x KB72 BIANCO | Articuled inter.angle KB72 WHITE | 10 | 10 | 1 | 0 | p | 6.1 |  | 44 | 04
SFI70V.AL | 8018138175783 | Angolo interno variab.H70 ALLUMINIO | Internal angle KB72 ALUMINIUM | 10 | 10 | 1 | 1 | p | 11.9 |  | 46 | 04
SFI70V.CL | 8018138183962 | Angolo interno variab. H70 CILIEGIO | Articuled inter.angle KB72 CHERRY | 10 | 10 | 1 | 1 | p | 12.2 |  | 46 | 04
SFI70V.FR | 8018138183870 | Angolo interno variab. H70 FRASSINO | Articuled inter.angle KB72 ASH | 10 | 10 | 1 | 1 | p | 12.2 |  | 46 | 04
SFI70V.WG | 8018138183795 | Angolo interno variab. H70 WENGE' | Articuled inter.angle KB72 WENGE' | 10 | 10 | 1 | 1 | p | 12.2 |  | 46 | 04
SFP08 | 8018138179217 | Torretta scomparsa 2mostrine GRIGIO | Underfloor box for 2 plates GREY | 1 | 1 | 1 | 0 | p | 70 |  | 35 | 03
SFP08.2 | 8018138185904 | Torretta scomparsa 2mostrine NERO | Underfloor box for 2 plates BLACK | 1 | 1 | 1 | 0 | p | 70 |  | 35 | 03
SFP08-245 | 8018138179927 | Torretta scomparsa 6mod 45mm GRIGIO | Underfloor Socket box 6mod 45 Grey | 1 | 1 | 1 | 0 | p | 79 |  | 35 | 03
SFP08-2BOX | 8018138194630 | Torretta 8 moduli GRIGIA con BOX | Underfloor turret 8mod with BOX | 1 | 1 | 1 | 0 | p | 155 |  | 35 | 03
SFP08-2M | 8018138179224 | Torretta scomparsa 8 moduli GRIGIO | Underfloor Socket box 8 mod GREY | 1 | 1 | 1 | 0 | p | 79 |  | 35 | 03
SFP08-2M.2 | 8018138185928 | Torretta scomparsa 8 moduli NERO | Underfloor Socket box 8 mod BLACK | 1 | 1 | 1 | 0 | p | 79 |  | 35 | 03
SFP08-2MX | 8018138198140 | Torretta 8 moduli coperchio INOX | Underfloor Socket box 8 mod GREY | 1 | 1 | 1 | 0 | p | 95 |  | 35 | 03
SFP08-345 | 8018138179934 | Torretta scomparsa 9mod 45mm GRIGIO | Underfloor Socket box 12mod 45 Grey | 1 | 1 | 1 | 0 | p | 88 |  | 35 | 03
SFP08X | 8018138179910 | Torretta scomparsa 2mostrine GRIGIO | Underfloor box for 2 plates GREY | 1 | 1 | 1 | 0 | p | 86 |  | 35 | 03
SFP08X.2 | 8018138185959 | Torretta scomparsa 2mostrine NERO | Underfloor box for 2 plates BLACK | 1 | 1 | 1 | 0 | p | 86 |  | 35 | 03
SFP12A | 8018138190601 | Torretta scomparsa 12mod AVE GRIGIO | Underfloor Socket box 12 mod GREY | 1 | 1 | 1 | 0 | p | 79 |  | 35 | 03
SFP12AX | 8018138198164 | Torretta scomparsa 12 mod AVE INOX | Underfloor Socket box 8 mod GREY | 1 | 1 | 1 | 0 | p | 95 |  | 35 | 03
SFP12L | 8018138181876 | Torretta scomparsa 12 mod Bt GRIGIO | Underfloor Socket box 12 mod GREY | 1 | 1 | 1 | 0 | p | 79 |  | 35 | 03
SFP12LX | 8018138198157 | Torretta scomparsa 12 mod Bt INOX | Underfloor Socket box 8 mod GREY | 1 | 1 | 1 | 0 | p | 95 |  | 35 | 03
SFP12V | 8018138190625 | Torretta scomparsa 12mod VIM GRIGIO | Underfloor Socket box 12 mod GREY | 1 | 1 | 1 | 0 | p | 79 |  | 35 | 03
SFP12VX | 8018138198171 | Torretta scomparsa 12mod VIMAR INOX | Underfloor Socket box 8 mod GREY | 1 | 1 | 1 | 0 | p | 95 |  | 35 | 03
SFP16 | 8018138179231 | Torretta scomparsa 4mostrine GRIGIO | Underfloor box for 4 plates GREY | 1 | 1 | 1 | 0 | p | 103 |  | 35 | 03
SFP16.2 | 8018138185966 | Torretta scomparsa 4mostrine NERO | Underfloor box for 4 plates BLACK | 1 | 1 | 1 | 0 | p | 103 |  | 35 | 03
SFP16-4 | 8018138179248 | Torretta scomparsa 16 moduli GRIGIO | Underfloor Socket box 16 mod GREY | 1 | 1 | 1 | 0 | p | 123 |  | 35 | 03
SFP16-4.2 | 8018138185980 | Torretta scomparsa 16 moduli NERO | Underfloor Socket box 16 mod BLACK | 1 | 1 | 1 | 0 | p | 123 |  | 35 | 03
SFP16-445 | 8018138179958 | Torretta scomparsa 12mod 45 GRIGIO | Underfloor Socket box 12mod 45 Grey | 1 | 1 | 1 | 0 | p | 123 |  | 35 | 03
SFP16-4BOX | 8018138194647 | Torretta 16 moduli GRIGIA con BOX | Underfloor turret 16mod with BOX | 1 | 1 | 1 | 0 | p | 204 |  | 35 | 03
SFP16-4X | 8018138198102 | Torretta 16 moduli coperchio INOX | Underfloor Socket box 16 mod GREY | 1 | 1 | 1 | 0 | p | 144 |  | 35 | 03
SFP16X | 8018138179941 | Torretta scomparsa 4mostrine GRIGIO | Underfloor box for 4 plates GREY | 1 | 1 | 1 | 0 | p | 124 |  | 35 | 03
SFP16X.2 | 8018138186017 | Torretta scomparsa 4mostrine NERO | Underfloor box for 4 plates BLACK | 1 | 1 | 1 | 0 | p | 124 |  | 35 | 03
SFP24A | 8018138190649 | Torretta scomparsa 24mod AVE GRIGIO | Underfloor Socket box 24 mod GREY | 1 | 1 | 1 | 0 | p | 123 |  | 35 | 03
SFP24AX | 8018138198126 | Torretta scomparsa 24 mod AVE INOX | Underfloor Socket box 24 mod GREY | 1 | 1 | 1 | 0 | p | 144 |  | 35 | 03
SFP24L | 8018138181883 | Torretta scomparsa 24 mod Bt GRIGIO | Underfloor Socket box 24 mod GREY | 1 | 1 | 1 | 0 | p | 123 |  | 35 | 03
SFP24LX | 8018138198119 | Torretta scomparsa 24 mod Bt INOX | Underfloor Socket box 24 mod GREY | 1 | 1 | 1 | 0 | p | 144 |  | 35 | 03
SFP24V | 8018138190663 | Torretta scomparsa 24mod VIM GRIGIO | Underfloor Socket box 24 mod GREY | 1 | 1 | 1 | 0 | p | 123 |  | 35 | 03
SFP24VX | 8018138198133 | Torretta scomparsa 24mod VIMAR INOX | Underfloor Socket box 24 mod GREY | 1 | 1 | 1 | 0 | p | 144 |  | 35 | 03
SFT100.AL | 8018138172270 | Deviazione a T KB103 ALLUMINIO | T-joint KB103 ALUMINIUM | 10 | 1 | 1 | 0 | p | 16.5 |  | 46 | 04
SFT100.CL | 8018138172287 | Deviazione a T KB103 CILIEGIO | T-joint KB103 CHERRY | 10 | 1 | 1 | 0 | p | 19.1 |  | 46 | 04
SFT100.FR | 8018138193077 | Deviazione a T KB103 FRASSINO | T-joint KB103 ASH | 10 | 1 | 1 | 0 | p | 19.1 |  | 46 | 04
SFT100.QC | 8018138172300 | Deviazione a T KB103 QUERCIA | T-joint KB103 OAK | 10 | 1 | 1 | 0 | p | 19.1 |  | 46 | 04
SFT100.WG | 8018138183528 | Deviazione a T KB103 WENGE' | T-joint KB103 WENGE' | 10 | 1 | 1 | 0 | p | 19.1 |  | 46 | 04
SFT70.CL | 8018138184020 | Derivazione T H70 CILIEGIO | T-joint KB72-KC72 CHERRY | 16 | 1 | 1 | 0 | p | 16.9 |  | 46 | 04
SFT70.FR | 8018138183931 | Derivazione T H70 FRASSINO | T-joint KB72-KC72 ASH | 16 | 1 | 1 | 0 | p | 16.9 |  | 46 | 04
SFT70.WG | 8018138183856 | Derivazione T H70 WENGE' | T-joint KB72-KC72 WENGE' | 16 | 1 | 1 | 0 | p | 16.9 |  | 46 | 04
SG100.3 | 8018138186154 | Giunzione per SP/SM104 BIANCO | Junction piece SP/SM104 WHITE | 1 | 1 | 1 | 0 | p | 4.3 |  | 44 | 04
SG70.3 | 8018138186147 | Giunzione per SP/SM074 BIANCO | Junction piece SP/SM074 WHITE | 1 | 1 | 1 | 0 | p | 3.1 |  | 44 | 04
SGA08 | 8018138179972 | Guarnizione x bordo scatola SFP08 | Water seal for box SFP08 | 10 | 1 | 1 | 0 | p | 6 |  | 35 | 03
SGA16 | 8018138179989 | Guarnizione x bordo scatolaSFP16 | Water seal for box SFP16 | 10 | 1 | 1 | 0 | p | 9 |  | 35 | 03
SKC503.3 | 8018138200874 | Scatola 3 mod per KC72 BIANCO | Socket box 3 mod KC72 WHITE | 10 | 10 | 1 | 0 | p | 9.2 |  | 44 | 04
SKC504.2 | 8018138166682 | Scatola 4-3 mod x KC72 ANTRACITE | Socket box 3-4mod for KC72 ANTHRAC. | 9 | 9 | 1 | 1 | p | 9.9 |  | 45 | 04
SKC504.3 | 8018138174458 | Scatola 4 mod per KC72 BIANCO | Socket box 4 mod KC72 WHITE | 9 | 9 | 1 | 1 | p | 9.5 |  | 44 | 04
SKC504.AL | 8018138175806 | Scatola 4 mod X KC72 ALLUMINIO | Socket box 4 mod for KC72 ALUMINIUM | 9 | 9 | 1 | 1 | p | 20 |  | 46 | 04
SM074.4B.3 | 8018138202083 | Scatola con 2 MULTI-prese BIANCA | Box with 2 MULTI-sockets WHITE | 1 | 1 | 1 | 0 | p | 39 |  | 44 | 04
SM074.4B.AL | 8018138202076 | Scatola con 2 MULTI-prese ALLUMINIO | Box with 2 MULTI-sockets ALUMINIUM | 1 | 1 | 1 | 0 | p | 42 |  | 46 | 04
SM074.4B.CL | 8018138201819 | Scatola con 2 MULTI-prese CILIEGIO | Box with 2 MULTI-sockets CHERRY | 1 | 1 | 1 | 0 | p | 42 |  | 46 | 04
SM074.4B.FR | 8018138201826 | Scatola con 2 MULTI-prese FRASSINO | Box with 2 MULTI-sockets ASH | 1 | 1 | 1 | 0 | p | 42 |  | 46 | 04
SM074.4B.WG | 8018138201833 | Scatola con 2 MULTI-prese WENGE' | Box with 2 MULTI-sockets WENGE' | 1 | 1 | 1 | 0 | p | 42 |  | 46 | 04
SM074L.3 | 8018138186093 | Scatola 4mod x KB72 BIANCO | Socket box 4mod KB72 WHITE | 1 | 1 | 1 | 0 | p | 21 |  | 44 | 04
SM074L.AL | 8018138186437 | Scatola 4 mod x KB72 ALLUMINIO | Socket box 4mod KB72 ALUMINIUM | 16 | 1 | 1 | 0 | p | 29 |  | 46 | 04
SM074L.CL | 8018138186383 | Scatola 4 mod x KB72 CILIEGIO | Socket box 4mod KB72 CHERRY | 16 | 1 | 1 | 0 | p | 29 |  | 46 | 04
SM074L.FR | 8018138186352 | Scatola 4mod x KB72 FRASSINO | Socket box 4mod KB72 ASH | 16 | 1 | 1 | 0 | p | 29 |  | 46 | 04
SM074L.WG | 8018138186413 | Scatola 4 mod x KB72 WENGE' | Socket box 4mod KB72 WENGE' | 16 | 1 | 1 | 0 | p | 29 |  | 46 | 04
SM100 | 8018138186130 | Inserti a specchio per SP104 (2 pz) | Mirror insert for SP104 (2 pz) | 10 | 10 | 1 | 0 | p | 4.3 |  | 44 | 04
SM104.4B.3 | 8018138202090 | Scatola con 2 MULTI-prese BIANCA | Box with 2 MULTI-sockets WHITE | 1 | 1 | 1 | 0 | p | 39.5 |  | 44 | 04
SM104.4B.AL | 8018138202069 | Scatola con 2 MULTIprese ALLUMINIO | Box with 2 MULTI-sockets ALUMINIUM | 1 | 1 | 1 | 0 | p | 46 |  | 46 | 04
SM104.4B.CL | 8018138201840 | Scatola con 2 MULTI-prese CILIEGIO | Box with 2 MULTI-sockets CHERRY | 1 | 1 | 1 | 0 | p | 46 |  | 46 | 04
SM104.4B.FR | 8018138201857 | Scatola con 2 MULTI-prese FRASSINO | Box with 2 MULTI-sockets ASH | 1 | 1 | 1 | 0 | p | 46 |  | 46 | 04
SM104.4B.WG | 8018138201864 | Scatola con 2 MULTI-prese WENGE' | Box with 2 MULTI-sockets WENGE' | 1 | 1 | 1 | 0 | p | 46 |  | 46 | 04
SM104L.3 | 8018138186215 | Scatola 4mod x KB103 BIANCO | Socket box 4mod KB103 WHITE | 1 | 1 | 1 | 0 | p | 29.5 |  | 44 | 04
SM104L.AL | 8018138186444 | Scatola 4 mod x KB103 ALLUMINIO | Socket box 4mod KB103 ALUMINIUM | 16 | 1 | 1 | 0 | p | 37.5 |  | 46 | 04
SM104L.CL | 8018138186390 | Scatola 4 mod x KB103 CILIEGIO | Socket box 4mod KB103 CHERRY | 16 | 1 | 1 | 0 | p | 34 |  | 46 | 04
SM104L.FR | 8018138193114 | Scatola 4 mod x KB103 FRASSINO | Socket box 4mod KB103 ASH | 16 | 1 | 1 | 0 | p | 34 |  | 46 | 04
SM104L.WG | 8018138186420 | Scatola 4 mod x KB103 WENGE' | Socket box 4mod KB103 WENGE' | 16 | 1 | 1 | 0 | p | 34 |  | 46 | 04
SM70 | 8018138186123 | Inserti a specchio per SP074 (2 pz) | Mirror insert for SP074 (2 pcs) | 10 | 10 | 1 | 0 | p | 4.1 |  | 44 | 04
SMF45-3 | 8018138179262 | Mostrina 3 mod 45x45 GRIGIO | Front plate 3 mod 45x45mm GREY | 15 | 15 | 3 | 3 | p | 7.5 |  | 35 | 03
SMF45-3.2 | 8018138186024 | Mostrina 3 mod 45x45 NERO | Front plate 3 mod 45x45mm BLACK | 15 | 15 | 3 | 3 | p | 7.5 |  | 35 | 03
SMF45-6 | 8018138179279 | Mostrina 6 mod 45x45 GRIGIO | Front plate 6 mod 45x45mm GREY | 15 | 15 | 3 | 3 | p | 9.6 |  | 35 | 03
SMF45-6.2 | 8018138186031 | Mostrina 6 mod 45x45 NERO | Front plate 6 mod 45x45mm BLACK | 15 | 15 | 3 | 3 | p | 9.6 |  | 35 | 03
SMP11 | 8018138179286 | Mostrina 2 moduli DIN GRIGIO | Front plate 2mod DIN GREY | 4 | 4 | 1 | 1 | p | 8.5 |  | 35 | 03
SMP11.2 | 8018138186048 | Mostrina 2 moduli DIN NERO | Front plate 2mod DIN BLACK | 4 | 4 | 1 | 1 | p | 8.5 |  | 35 | 03
SMP14 | 8018138203356 | Mostrina 4 moduli DIN GRIGIO | Front plate 4mod DIN GREY | 4 | 4 | 1 | 1 | p | 15 |  | 35 | 03
SMP14.2 | 8018138203363 | Mostrina 4 moduli DIN NERO | Front plate 4mod DIN BLACK | 4 | 4 | 1 | 1 | p | 15 |  | 35 | 03
SMP43 | 8018138179293 | Mostrina 4-3 moduli x SFP GRIGIO | Front plate 4-3 mod for SFP GREY | 8 | 8 | 2 | 2 | p | 5.1 |  | 35 | 03
SMP43.2 | 8018138186055 | Mostrina 4-3 moduli x SFP NERO | Front plate 4-3 mod for SFP BLACK | 8 | 8 | 2 | 2 | p | 5.1 |  | 35 | 03
SMP45 | 8018138179309 | Mostrina 3 mod 45x45 GRIGIO | Front plate 3 mod 45x45mm GREY | 8 | 8 | 2 | 2 | p | 5.1 |  | 35 | 03
SMP45.2 | 8018138186062 | Mostrina 3 mod 45x45 NERO | Front plate 3 mod 45x45mm BLACK | 8 | 8 | 2 | 2 | p | 5.1 |  | 35 | 03
SMP6A | 8018138190687 | Mostrina x 6 mod AVE GRIGIO | Self supporting plate 6mod GREY | 8 | 8 | 2 | 2 | p | 5.1 |  | 35 | 03
SMP6A.2 | 8018138190694 | Mostrina x 6 mod AVE NERO | Self supporting plate 6mod BLACK | 8 | 8 | 2 | 2 | p | 5.1 |  | 35 | 03
SMP6L | 8018138179996 | Mostrina x 6 mod Bticino GRIGIO | Self supporting plate 6mod GREY | 8 | 8 | 2 | 2 | p | 5.1 |  | 35 | 03
SMP6L.2 | 8018138186079 | Mostrina x 6 mod Bticino NERO | Self supporting plate 6mod BLACK | 8 | 8 | 2 | 2 | p | 5.1 |  | 35 | 03
SMP6V | 8018138190700 | Mostrina x 6 mod VIMAR GRIGIO | Self supporting plate 6mod GREY | 8 | 8 | 2 | 2 | p | 5.1 |  | 35 | 03
SMP6V.2 | 8018138190717 | Mostrina x 6 mod VIMAR NERO | Self supporting plate 6mod BLACK | 8 | 8 | 2 | 2 | p | 5.1 |  | 35 | 03
SP074.4B.3 | 8018138201871 | Scatola con 2 MULTI-prese BIANCA | Box with 2 MULTI-sockets WHITE | 1 | 1 | 1 | 0 | p | 33 |  | 44 | 04
SP074.4B.AL | 8018138201888 | Scatola con 2 MULTI-prese ALLUMINIO | Box with 2 MULTI-sockets ALUMINIUM | 1 | 1 | 1 | 0 | p | 38 |  | 46 | 04
SP074L.3 | 8018138186086 | Scatola 4mod x KB72 BIANCO | Socket box 4mod KB72 WHITE | 10 | 10 | 1 | 0 | p | 16 |  | 44 | 04
SP074L.AL | 8018138188431 | Scatola 4 mod x KB72 ALLUMINIO | Socket box 4mod KB72 ALUMINIUM | 16 | 1 | 1 | 0 | p | 25 |  | 46 | 04
SP104.4B.3 | 8018138201895 | Scatola con 2 MULTI-prese BIANCA | Box with 2 MULTI-sockets WHITE | 1 | 1 | 1 | 0 | p | 35.5 |  | 44 | 04
SP104.4B.AL | 8018138201901 | Scatola con 2 MULTIprese ALLUMINIO | Box with 2 MULTI-sockets ALUMINIUM | 1 | 1 | 1 | 0 | p | 42 |  | 46 | 04
SP104L.3 | 8018138186208 | Scatola 4mod x KB103 BIANCO | Socket box 4mod KB103 WHITE | 10 | 10 | 1 | 0 | p | 24.4 |  | 44 | 04
SP104L.AL | 8018138188448 | Scatola 4 mod x KB103 ALLUMINIO | Socket box 4mod KB103 ALUMINIUM | 16 | 1 | 1 | 0 | p | 33 |  | 46 | 04
SP502G.3 | 8018138167078 | Scatola 2mod GW System BIANCO | Box 2 mod SYSTEM GEWISS WHITE | 32 | 32 | 2 | 0 | p | 6.35 |  | 13 | 01
SP502G.4B.3 | 8018138201420 | Scatola con 1 MULTI presa BIANCA | Box with 1 MULTI socket WHITE | 1 | 1 | 1 | 0 | p | 12.5 |  | 13 | 01
SP502G.6 | 8018138107364 | Scatola 2mod GW System BIANCO | Box for 2 mod. SYSTEM GEWISS WHITE | 32 | 32 | 2 | 0 | p | 6.35 |  | 11 | 01
SP503.1 | 8018138107371 | Scatola portapparecchi 3 mod GRIGIO | Socket box 3 mod GREY | 12 | 12 | 2 | 0 | p | 9.35 |  | 15 | 01
SP503.3 | 8018138199314 | Scatola portapparecchi 3 mod BIANCO | Socket box 3 mod WHITE | 36 | 36 | 1 | 0 | p | 8.1 |  | 13 | 01
SP503.5 | 8018138107395 | Scatola portapparecc. 3 mod MARRONE | Socket box 3 mod BROWN | 12 | 12 | 1 | 0 | p | 9.35 |  | 15 | 01
SP503.6 | 8018138107401 | Scatola portapparecchi 3 mod BIANCO | Socket box 3 mod WHITE | 36 | 36 | 2 | 0 | p | 8.1 |  | 11 | 01
SP504.3 | 8018138199321 | Scatola per 4 mod BIANCO | Socket box 4 mod WHITE | 16 | 16 | 1 | 0 | p | 8.5 |  | 13 | 01
SP504.6 | 8018138127492 | Scatola per 4 mod BIANCO | Socket box 4 mod WHITE | 16 | 16 | 1 | 0 | p | 8.5 |  | 11 | 01
SP504G.3 | 8018138167108 | Scatola 4mod GW System BIANCO | Box 4 mod SYSTEM GEWISS WHITE | 6 | 6 | 1 | 0 | p | 8.9 |  | 13 | 01
SP504G.4B.3 | 8018138201437 | Scatola con 2 MULTI prese BIANCA | Box with 2 MULTI sockets WHITE | 1 | 1 | 1 | 0 | p | 23 |  | 13 | 01
SP504G.6 | 8018138107456 | Scatola 4mod GW System BIANCO | Box for 4 mod. SYSTEM GEWISS WHITE | 6 | 6 | 1 | 0 | p | 8.9 |  | 11 | 01
SP60.3 | 8018138172591 | Scatola 1 mod interasse 60 BIANCO | Socket box 1mod 60 mm WHITE | 16 | 16 | 1 | 0 | p | 7.3 |  | 13 | 01
SP684.3 | 8018138185782 | Scatola 4 moduli BIANCO | Socket box 4 modules WHITE | 10 | 10 | 1 | 0 | p | 6.3 |  | 27 | 02
SPA08.2 | 8018138197495 | Modulo elettrificabile x 8 mod NERO | Wiring module for 8mod AVE44 black | 4 | 4 | 1 | 1 | p | 10 |  | 31 | 03
SPA08.3 | 8018138192612 | Modulo elettrificabile 8 mod BIANCO | Wiring module for 8mod AVE44 white | 4 | 4 | 1 | 1 | p | 10 |  | 31 | 03
SPC | 8018138201543 | Percussore per chiodi | Nail percussion | 1 | 1 | 1 | 0 | p | 43 |  | 87 | 08
SPI684.3 | 8018138185829 | Scatola 4 moduli BIANCO | Socket box 4 modules WHITE | 10 | 10 | 1 | 0 | p | 6.9 |  | 13 | 01
SPK684.3 | 8018138185805 | Scatola 4 moduli BIANCO | Socket box 4 modules WHITE | 10 | 10 | 1 | 0 | p | 8.15 |  | 24 | 02
SPL502.3 | 8018138175813 | Scatola interasse 71 BIANCO | Socket box 2mod centre71 WHITE | 16 | 16 | 1 | 0 | p | 10.9 |  | 44 | 04
SPL504.2 | 8018138140002 | Scatola 4-3 mod. ANTRACITE | Socket box 4mod ANTHRACITE | 16 | 16 | 1 | 1 | p | 12.4 |  | 45 | 04
SPL504.3 | 8018138147919 | Scatola 4-3 mod. BIANCO | Socket box 4mod WHITE | 16 | 16 | 1 | 0 | p | 10.9 |  | 44 | 04
SPL504.4B.3 | 8018138201918 | Scatola con 2 MULTI-prese BIANCA | Box with 2 MULTI-sockets WHITE | 1 | 1 | 1 | 0 | p | 31 |  | 44 | 04
SPL504.AL | 8018138172126 | Scatola 4 mod ALLUMINIO | Socket box 4mod ALUMINIUM | 9 | 1 | 1 | 0 | p | 20 |  | 46 | 04
SPL504.CL | 8018138172133 | Scatola 4-3 mod CILIEGIO | Socket box 4-3mod CHERRY | 9 | 9 | 1 | 1 | p | 20 |  | 46 | 04
SPL504.FR | 8018138183955 | Scatola 4-3 mod FRASSINO | Socket box 4-3mod ASH | 9 | 1 | 1 | 0 | p | 20 |  | 46 | 04
SPL504.QC | 8018138172157 | Scatola 4-3 mod QUERCIA | Socket box 4-3mod OAK | 9 | 1 | 1 | 0 | p | 20 |  | 46 | 04
SPL504.WG | 8018138183559 | Scatola 4-3 mod WENGE' | Socket box 4-3mod WENGE' | 9 | 9 | 1 | 1 | p | 20 |  | 46 | 04
SPL504L.3 | 8018138190755 | Scatola 4mod Bticino BIANCO | Socket box 4mod Bticino WHITE | 10 | 10 | 1 | 0 | p | 13.9 |  | 44 | 04
SPL506.2 | 8018138140033 | Scatola 6-7 mod. ANTRACITE | Socket box 6mod ANTHRACITE | 6 | 6 | 1 | 1 | p | 16.5 |  | 45 | 04
SPL506.3 | 8018138147933 | Scatola 6-7 mod. BIANCO | Socket box 6mod WHITE | 6 | 6 | 1 | 0 | p | 15.7 |  | 44 | 04
SPL506.AL | 8018138172171 | Scatola 6-7 mod ALLUMINIO | Socket box 6-7mod ALUMINIUM | 6 | 1 | 1 | 0 | p | 25 |  | 46 | 04
SPM503.3 | 8018138143508 | Scatola monoblocco 3 mod BIANCO | Socket box 3 mod WHITE | 50 | 50 | 1 | 0 | p | 2.5 |  | 13 | 01
SPM503.52 | 8018138176469 | Scatola 3 moduli x LEGNO SCURO | Socket box 3 modules for DARK WOOD | 4 | 4 | 1 | 0 | p | 3.15 |  | 15 | 01
SPM503.53 | 8018138176476 | Scatola 3 moduli x LEGNO CHIARO | Socket box 3 modules for LIGHT WOOD | 4 | 4 | 1 | 0 | p | 3.15 |  | 15 | 01
SPM503.6 | 8018138132212 | Scatola monoblocco 3 mod BIANCO | Socket box 3 mod WHITE | 50 | 50 | 1 | 0 | p | 2.5 |  | 11 | 01
SPM503.8 | 8018138201390 | Scatola monoblocco 3mod GRIGIO TUBO | Socket box 3 mod GREY | 50 | 50 | 1 | 0 | p | 2.5 |  | 15 | 01
SPM504.3 | 8018138201406 | Scatola monoblocco 4mod BIANCA | Socket box 4 mod WHITE | 20 | 20 | 1 | 0 | p | 3.3 |  | 13 | 01
SPM504.8 | 8018138201413 | Scatola monoblocco 4mod GRIGIO TUBO | Socket box 4 mod GREY | 20 | 20 | 1 | 0 | p | 3.3 |  | 15 | 01
SPM506.3 | 8018138202038 | Scatola monoblocco 6-7mod BIANCA | Socket box 6-7 mod WHITE | 20 | 20 | 1 | 0 | p | 6.9 |  | 13 | 01
SPM506.8 | 8018138202045 | Scatola monoblocco 6-7mod BIANCA | Socket box 6-7 mod GREY | 20 | 20 | 1 | 0 | p | 6.9 |  | 15 | 01
SPT6 | 8018138200867 | Supporto blocca tubi GRIGIO | Floor pipes holder GREY | 20 | 20 | 1 | 0 | p | 1.95 |  | 87 | 08
STW100LV.2 | 8018138131482 | Curva piana SX var. KB103 ANTRACITE | Var.left flat angle KB103 ANTHRAC. | 2 | 2 | 1 | 0 | p | 11.9 |  | 45 | 04
STW100LV.3 | 8018138147698 | Curva piana SX var. KB103 BIANCO | Artic.left flat angle KB103 WHITE | 2 | 2 | 1 | 0 | p | 11.9 |  | 44 | 04
STW100RV.2 | 8018138131468 | Curva piana DX var. KB103 ANTRACITE | Var.right flat angle KB103 ANTHRAC. | 2 | 2 | 1 | 0 | p | 11.9 |  | 45 | 04
STW100RV.3 | 8018138147674 | Curva piana DX var. KB103 BIANCO | Arti.right flat angle KB103 WHITE | 2 | 2 | 1 | 0 | p | 11.9 |  | 44 | 04
STW70L.3 | 8018138179873 | Curva piana SX x KB72 BIANCO | Left flat angle KB72 WHITE | 5 | 5 | 1 | 0 | p | 5.4 |  | 44 | 04
STW70LV.2 | 8018138131420 | Curva piana SX var. x KB72 ANTRAC. | Artic.left flat angle KB72 ANTHR. | 5 | 5 | 1 | 1 | p | 8.9 |  | 45 | 04
STW70LV.3 | 8018138147469 | Curva piana SX var.x KB72 BIANCO | Artic.left flat angle KB72 WHITE | 5 | 5 | 1 | 0 | p | 8.9 |  | 44 | 04
STW70R.3 | 8018138179880 | Curva piana DX x KB72 BIANCO | Right flat angle KB72 WHITE | 5 | 5 | 1 | 0 | p | 5.4 |  | 44 | 04
STW70RV.2 | 8018138131628 | Curva piana DX var. x KB72 ANTRAC. | Artic.right flat angle KB72 ANTHR. | 5 | 5 | 1 | 1 | p | 8.9 |  | 45 | 04
STW70RV.3 | 8018138147445 | Curva piana DX var.x KB72 BIANCO | Artic.right flat angle KB72 WHITE | 5 | 5 | 1 | 0 | p | 8.9 |  | 44 | 04
SV08BOX | 8018138188622 | Box in lamiera x SFP08 | Metal box for SFP08 | 8 | 8 | 1 | 0 | p | 80 |  | 35 | 03
SV16BOX | 8018138188639 | Box in lamiera x SFP16 | Metal box for SFP16 | 5 | 5 | 1 | 0 | p | 89 |  | 35 | 03
T10070.2 | 8018138109986 | Scatola derivazione x KC ANTRACITE | Derivation box for KC ANTHRACITE | 1 | 1 | 1 | 0 | p | 26 |  | 45 | 04
T10070.3 | 8018138147988 | Scatola derivaz. x KC BIANCO | Derivation box for KC WHITE | 6 | 6 | 1 | 1 | p | 24.5 |  | 44 | 04
T10070.AL | 8018138165753 | Scatola derivazione KC-KB ALLUMINIO | Derivation box for KB ALUMINIUM | 6 | 1 | 1 | 0 | p | 19.5 |  | 46 | 04
T1611 | 8018138148770 | Morsettiera equipotenziale 11x16mmq | Equipotential block 11holes 16mmq | 20 | 20 | 1 | 0 | p | 5.8 |  | 74 | 07
T1614 | 8018138122510 | Morsettiera equipotenziale 14x16mmq | Equipotential block 14holes 16mmq | 18 | 18 | 2 | 0 | p | 6.9 |  | 74 | 07
T1615 | 8018138148787 | Morsettiera equipotenziale 15x16mmq | Equipotential block 15holes 16mmq | 20 | 20 | 1 | 0 | p | 7.2 |  | 74 | 07
T1628 | 8018138122527 | Morsettiera equipotenziale 28x16mmq | Equipotential block 28holes 16mmq | 8 | 8 | 2 | 0 | p | 14.9 |  | 74 | 07
T167 | 8018138148763 | Morsettiera equipotenziale 7x16mmq | Equipotential block 7holes 16mmq | 20 | 20 | 1 | 0 | p | 4.2 |  | 74 | 07
T2309 | 8018138119244 | Morsettiera equipotenziale 17 fori | Equipotential bar 17 connections | 30 | 5 | 1 | 0 | p | 8.4 |  | 74 | 07
TA100.3 | 8018138168785 | Angolo esterno x KC103 BIANCO | External angle for KC103 WHITE | 6 | 6 | 1 | 0 | p | 6.5 |  | 44 | 04
TA100V.2 | 8018138109436 | Angolo est.variab.x KC103 ANTRACITE | Articuled exter.angle KC103 ANTHR. | 2 | 2 | 1 | 1 | p | 9.8 |  | 45 | 04
TA100V.3 | 8018138147797 | Angolo est.variab.x KC103 BIANCO | Articuled exter.angle KC103 WHITE | 5 | 5 | 1 | 0 | p | 8.9 |  | 44 | 04
TA100V.AL | 8018138199222 | Angolo esterno var.H100 ALLUMINIO | External angle var. KC103 ALUMINIUM | 10 | 1 | 1 | 0 | p | 14 |  | 46 | 04
TA70V.2 | 8018138109504 | Angolo est.variab. x KC72 ANTRACITE | Articuled exter.angle KC72 ANTHR. | 4 | 4 | 2 | 2 | p | 6.2 |  | 45 | 04
TA70V.3 | 8018138147544 | Angolo esterno variab x KC72 BIANCO | Articuled exter.angle KC72 WHITE | 8 | 8 | 2 | 0 | p | 5.9 |  | 44 | 04
TA70V.AL | 8018138175837 | Angolo esterno variab.H70 ALLUMINIO | External angle KB72 ALUMINIUM | 10 | 10 | 1 | 1 | p | 11.2 |  | 46 | 04
TE100.2 | 8018138109610 | Terminale per KC103 ANTRACITE | End piece KC103 ANTHRACITE | 10 | 10 | 2 | 2 | p | 4.2 |  | 45 | 04
TE100.3 | 8018138147858 | Terminale per KC103 BIANCO | End piece KC103 WHITE | 10 | 10 | 2 | 0 | p | 3.9 |  | 44 | 04
TE100.AL | 8018138147865 | Terminale per KC103 V.ALLUMINIO | Right end piece KC103 ALUMINIUM | 10 | 1 | 1 | 0 | p | 5.9 |  | 46 | 04
TE5 | 8018138138238 | Piastra equipotenziale 5 fori RAME | Equipotential bar 5 holes COPPER | 5 | 5 | 1 | 0 | p | 29.9 |  | 74 | 07
TE70.2 | 8018138109641 | Terminale x KC72 ANTRACITE | End piece KC72 ANTHRACITE | 10 | 10 | 5 | 5 | p | 2.5 |  | 45 | 04
TE70.3 | 8018138147575 | Terminale x KC72 BIANCO | End piece KC72 WHITE | 10 | 10 | 5 | 0 | p | 2.4 |  | 44 | 04
TE70.AL | 8018138175844 | Terminale H70 ALLUMINIO | Right end piece KB72 ALUMINIUM | 10 | 10 | 1 | 1 | p | 4.8 |  | 46 | 04
TE8 | 8018138138245 | Piastra equipotenziale 9 fori RAME | Equipotential bar 9 holes COPPER | 5 | 5 | 1 | 0 | p | 63 |  | 74 | 07
TER2F | 8018138136180 | Terminale acciaio INOX per MOD1 | End cap for MOD1 STAINLESS STEEL | 10 | 2 | 1 | 0 | p | 15 |  | 31 | 03
TER2F3 | 8018138203370 | Terminale acciaio BIANCO per MOD1 | End cap for MOD1 white STEEL | 10 | 2 | 1 | 0 | p | 15 |  | 31 | 03
TER2FN | 8018138203387 | Terminale acciaio NERO per MOD1 | End cap for MOD1 black STEEL | 10 | 2 | 1 | 0 | p | 15 |  | 31 | 03
TER3F | 8018138136197 | Terminale acciaio INOX per MOD1 | End cap for MOD1 STAINLESS STEEL | 10 | 2 | 1 | 0 | p | 15 |  | 31 | 03
TER3F3 | 8018138203394 | Terminale acciaio BIANCO per MOD1 | End cap for MOD1 white STEEL | 10 | 2 | 1 | 0 | p | 15 |  | 31 | 03
TER3FN | 8018138203400 | Terminale acciaio NERO per MOD1 | End cap for MOD1 black STEEL | 10 | 2 | 1 | 0 | p | 15 |  | 31 | 03
TI100.3 | 8018138168778 | Angolo interno x KC103 BIANCO | Internal angle KC103 WHITE | 6 | 6 | 1 | 0 | p | 6.5 |  | 44 | 04
TI100V.2 | 8018138109696 | Angolo int.variab.x KC103 ANTRACITE | Articuled inter.angle KC103 ANTHR. | 2 | 2 | 1 | 1 | p | 9.8 |  | 45 | 04
TI100V.3 | 8018138147759 | Angolo int.variab.x KC103 BIANCO | Articuled inter.angle KC103 WHITE | 8 | 8 | 2 | 0 | p | 8.9 |  | 44 | 04
TI100V.AL | 8018138199239 | Angolo interno var.H100 ALLUMINIO | Internal angle var. KC103 ALUMINIUM | 10 | 1 | 1 | 0 | p | 14 |  | 46 | 04
TI70V.2 | 8018138109764 | Angolo int.variab. x KC72 ANTRACITE | Articuled inter.angle KC72 ANTHR. | 4 | 4 | 2 | 2 | p | 6.2 |  | 45 | 04
TI70V.3 | 8018138147513 | Angolo interno variab x KC72 BIANCO | Articuled inter.angle KC72 WHITE | 10 | 10 | 2 | 0 | p | 5.9 |  | 44 | 04
TI70V.AL | 8018138175851 | Angolo interno variab.H70 ALLUMINIO | Internal angle KB72 ALUMINIUM | 10 | 10 | 1 | 1 | p | 11.2 |  | 46 | 04
TIS16 | 8018138142242 | T ispezionabile IP40 tubo D16 | Inspectionable Tjoint IP40 pipe D16 | 200 | 200 | 50 | 0 | p | 0.44 |  | 87 | 08
TIS20 | 8018138142259 | T ispezionabile IP40 tubo D20 | Inspectionable Tjoint IP40 pipe D16 | 200 | 200 | 50 | 0 | p | 0.65 |  | 87 | 08
TIS25 | 8018138142266 | T ispezionabile IP40 tubo D25 | Inspectionable Tjoint IP40 pipe D25 | 100 | 100 | 50 | 0 | p | 0.76 |  | 87 | 08
TIS32 | 8018138142273 | T ispezionabile IP40 tubo D32 | Inspectionable Tjoint IP40 pipe D32 | 40 | 40 | 20 | 0 | p | 0.77 |  | 87 | 08
TK100.2 | 8018138109795 | Coprigiunzione x KB103-KC103 ANTRAC | Cover joint KB103-KC103 ANTHRACITE | 10 | 10 | 5 | 5 | p | 3.7 |  | 45 | 04
TK100.3 | 8018138147872 | Coprigiunz. x KB103-KC103 BIANO | Cover joint KB103-KC103 WHITE | 10 | 10 | 5 | 0 | p | 3.5 |  | 44 | 04
TK100.AL | 8018138172225 | Coprigiunzione KB103 ALLUMINIO | Cover joint KB103 ALUMINIUM | 40 | 1 | 1 | 0 | p | 5.8 |  | 46 | 04
TK100.CL | 8018138172232 | Coprigiunzione KB103 CILIEGIO | Cover joint KB103 CHERRY | 40 | 1 | 1 | 0 | p | 6 |  | 46 | 04
TK100.FR | 8018138193053 | Coprigiunzione KB103 FRASSINO | Cover joint KB103 ASH | 40 | 1 | 1 | 0 | p | 6 |  | 46 | 04
TK100.QC | 8018138172256 | Coprigiunzione KB103 QUERCIA | Cover joint KB103 OAK | 40 | 1 | 1 | 0 | p | 6 |  | 46 | 04
TK100.WG | 8018138183481 | Coprigiunzione KB103 WENGE' | Cover joint KB103 WENGE' | 40 | 1 | 1 | 0 | p | 6 |  | 46 | 04
TK70.2 | 8018138109825 | Coprigiunzione x KC-KB72 ANTRACITE | Cover joint KB72-KC72 ANTHRACITE | 10 | 10 | 5 | 5 | p | 2.6 |  | 45 | 04
TK70.3 | 8018138179828 | Coprigiunzione x KB72-KC72 BIANCO | Cover joint KB72-KC72 WHITE | 10 | 10 | 1 | 0 | p | 2.4 |  | 44 | 04
TK70.AL | 8018138175868 | Coprigiunzione H70 ALLUMINIO | Cover joint KB72-KC72 ALUMINIUM | 10 | 10 | 1 | 1 | p | 4.7 |  | 46 | 04
TK70.CL | 8018138183986 | Coprigiunzione H70 CILIEGIO | Cover joint KB72-KC72 CHERRY | 10 | 10 | 1 | 1 | p | 5.9 |  | 46 | 04
TK70.FR | 8018138183894 | Coprigiunzione H70 FRASSINO | Cover joint KB72-KC72 ASH | 10 | 10 | 1 | 1 | p | 5.9 |  | 46 | 04
TK70.WG | 8018138183818 | Coprigiunzione H70 WENGE' | Cover joint KB72-KC72 WENGE' | 10 | 10 | 1 | 1 | p | 5.9 |  | 46 | 04
TP1309 | 8018138131840 | Morsettiera equipotenziale 10 fori | Equipotential bar 10 connections | 20 | 20 | 1 | 0 | p | 16 |  | 74 | 07
TP2309 | 8018138188059 | Morsettiera equipotenziale 17 fori | Equipotential bar 17 connections | 20 | 20 | 1 | 0 | p | 14 |  | 74 | 07
TP309 | 8018138128284 | Morsettiera equipotenziale 10 fori | Equipotential bar 10 connections | 20 | 20 | 1 | 0 | p | 13 |  | 74 | 07
TP6-645 | 8018138174380 | Tassello 6x30 + vite 4,5x45 | Dowel 6x30 + screw 4,5x45 | 1800 | 1800 | 100 | 0 | p | 16 | x100 | 87 | 08
TT100.2 | 8018138109856 | Deviaz. T x KB103-KC103 ANTRACITE | T-joint KB103-KC103 ANTHRACITE | 2 | 2 | 1 | 1 | p | 13.5 |  | 45 | 04
TT100.3 | 8018138147896 | Deviaz. T x KB103-KC103 BIANCO | T-joint KB103-KC103 WHITE | 2 | 2 | 1 | 0 | p | 12.9 |  | 44 | 04
TT70.2 | 8018138109887 | Derivazione T H70 ANTRACITE | T-joint KB72-KC72 ANTHRACITE | 4 | 4 | 2 | 2 | p | 6.6 |  | 45 | 04
TT70.3 | 8018138147599 | Derivazione T H70 BIANCO | T-joint KB72-KC72 WHITE | 8 | 8 | 1 | 0 | p | 6.3 |  | 44 | 04
TT70.AL | 8018138175875 | Derivazione T H70 ALLUMINIO | T-joint KB72-KC72 ALUMINIUM | 4 | 4 | 1 | 1 | p | 11.2 |  | 46 | 04
TV1060 | 8018138149562 | Tassello 10x50 +vite 6,0x60 | Dowel 10x50 + screw 6,0x60 | 400 | 400 | 25 | 0 | p | 23 | x100 | 87 | 08
TV122-18 | 8018138176988 | Morsettiera equipotenziale 18fori | Equipotential Terminal 18holes | 6 | 6 | 1 | 0 | p | 14 |  | 74 | 07
TV124-18 | 8018138176995 | Morsettiera equipotenziale 18fori | Equipotential Terminal 18holes | 6 | 6 | 1 | 0 | p | 16.5 |  | 74 | 07
TV540 | 8018138149531 | Tassello 5x25 + vite 4,0x30 | Dowel 5x25 + screw 4,0x30 | 1600 | 1600 | 100 | 0 | p | 7.3 | x100 | 87 | 08
TV645 | 8018138149548 | Tassello 6x30 + vite 4,5x40 | Dowel 6x30 + screw 4,5x40 | 1800 | 1800 | 100 | 0 | p | 7.6 | x100 | 87 | 08
TV6-525 | 8018138198089 | Tassello 5x25 + vite 4,0x30 | Dowel 5x30 + screw 4,0x30 | 1600 | 1600 | 100 | 0 | p | 12 | x100 | 87 | 08
TV6-645 | 8018138174397 | Tassello 6x30 + vite 4,5x40 | Dowel 6x30 + screw 4,5x40 | 1800 | 1800 | 100 | 0 | p | 14 | x100 | 87 | 08
TV6-850 | 8018138174465 | Tassello 8x40 + vite 5,0x50 | Dowel 8x40 + screw 5,0x50 | 900 | 900 | 50 | 0 | p | 23 | x100 | 87 | 08
TV850 | 8018138149555 | Tassello 8x40 + vite 5,0x50 | Dowel 8x40 + screw 5,0x50 | 900 | 900 | 50 | 0 | p | 12.9 | x100 | 87 | 08
TW100.3 | 8018138168761 | Curva piana x KC103 BIANCO | Flat angle KC103 WHITE | 4 | 4 | 2 | 0 | p | 9.6 |  | 44 | 04
TW100.AL | 8018138172324 | Curva piana fissa x KB103 ALLUMINIO | Flat angle KB103 ALUMINIUM | 10 | 1 | 1 | 0 | p | 16.5 |  | 46 | 04
TW100.CL | 8018138172331 | Curva piana fissa x KB103 CILIEGIO | Flat angle KB103 CHERRY | 10 | 1 | 1 | 0 | p | 10.5 |  | 46 | 04
TW100.FR | 8018138193060 | Curva piana fissa x KB103 FRASSINO | Flat angle KB103 ASH | 10 | 1 | 1 | 0 | p | 10.5 |  | 46 | 04
TW100.QC | 8018138172355 | Curva piana fissa x KB103 QUERCIA | Flat angle KB103 OAK | 10 | 1 | 1 | 0 | p | 10.5 |  | 46 | 04
TW100.WG | 8018138183511 | Curva piana fissa x KB103 WENGE' | Flat angle KB103 WENGE' | 10 | 1 | 1 | 0 | p | 10.5 |  | 46 | 04
TW100V.2 | 8018138131642 | Curva piana var. x KC103 ANTRACITE | Articuled flat angle KC103 ANTHR. | 2 | 2 | 1 | 1 | p | 11.9 |  | 45 | 04
TW100V.3 | 8018138147711 | Curva piana var. KC103 BIANCO | Articuled flat angle KC103 WHITE | 5 | 5 | 1 | 1 | p | 11.9 |  | 44 | 04
TW70.2 | 8018138109948 | Curva piana SX var. x KB72 ANTRAC. | Artic.left flat angle KB72 ANTHR. | 4 | 4 | 2 | 0 | p | 5.6 |  | 45 | 04
TW70.3 | 8018138168792 | Curva piana fissa x KC72 BIANCO | Flat angle KC72 WHITE | 10 | 10 | 1 | 0 | p | 5.3 |  | 44 | 04
TW70.AL | 8018138185287 | Curva piana x KC72-KB72 ALLUMINIO | Flat angle for KC72-KB72 ALUMINIUM | 4 | 4 | 1 | 1 | p | 8.9 |  | 46 | 04
TW70.CL | 8018138186376 | Curva piana H70 CILIEGIO | Flat angle KC72 CHERRY | 4 | 4 | 1 | 1 | p | 8.4 |  | 46 | 04
TW70.FR | 8018138186345 | Curva piana H70 FRASSINO | Flat angle h70 ASH | 4 | 4 | 1 | 1 | p | 8.4 |  | 46 | 04
TW70.WG | 8018138186406 | Curva piana H70 WENGE' | Flat angle KC72 WENGE' | 4 | 4 | 1 | 1 | p | 8.4 |  | 46 | 04
TW70V.2 | 8018138131383 | Curva piana var. x KC72 ANTRACITE | Articuled flat angle KC72 ANTHR. | 4 | 4 | 1 | 1 | p | 8.9 |  | 45 | 04
TW70V.3 | 8018138147483 | Curva piana variabile x KC72 BIANCO | Articuled flat angle KC72 WHITE | 4 | 4 | 1 | 0 | p | 8.9 |  | 44 | 04
V0H4040 | 8018138187380 | Canale Kablo 40x40 senza alogeni | Kablo trunking 40x40 HalogenFree | 50 | 50 | 2 | 0 | m | 12.58 |  | 52 | 05
V0H4060 | 8018138189056 | Canale Kablo 60x40 senza alogeni | Kablo trunking 60x40 HalogenFree | 40 | 40 | 2 | 0 | m | 18.35 |  | 52 | 05
V0H60100 | 8018138189070 | Canale Kablo 100x60 senza alogeni | Kablo trunking 100x60 HalogenFree | 16 | 16 | 2 | 0 | m | 32.5 |  | 52 | 05
V0H6040 | 8018138187397 | Canale Kablo 40x60 senza alogeni | Kablo trunking 40x60 HalogenFree | 40 | 40 | 2 | 0 | m | 17.1 |  | 52 | 05
V0H6060 | 8018138189063 | Canale Kablo 60x60 senza alogeni | Kablo trunking 60x60 HalogenFree | 24 | 24 | 2 | 0 | m | 21.78 |  | 52 | 05
V0H6080 | 8018138187403 | Canale Kablo 80x60 senza alogeni | Kablo trunking 80x60 HalogenFree | 20 | 20 | 2 | 0 | m | 26.81 |  | 52 | 05
V0K4040 | 8018138187274 | Canale portacavi 40x40 GRIGIO | Cable trunking 40x40 GREY | 50 | 50 | 2 | 0 | m | 4.47 |  | 51 | 05
V0K4060 | 8018138187281 | Canale portacavi 60x40 GRIGIO | Cable trunking 60x40 GREY | 40 | 40 | 2 | 0 | m | 6.38 |  | 51 | 05
V0K60100 | 8018138187328 | Canale portacavi 100x60 GRIGIO | Cable trunking 100x60 GREY | 16 | 16 | 2 | 0 | m | 11.61 |  | 51 | 05
V0K6040 | 8018138187298 | Canale portacavi 40x60 GRIGIO | Cable trunking 40x60 GREY | 40 | 40 | 2 | 0 | m | 5.95 |  | 51 | 05
V0K6060 | 8018138187304 | Canale portacavi 60x60 GRIGIO | Cable trunking 60x60 GREY | 24 | 24 | 2 | 0 | m | 7.6 |  | 51 | 05
V0K6080 | 8018138187311 | Canale portacavi 80x60 GRIGIO | Cable trunking 80x60 GREY | 20 | 20 | 2 | 0 | m | 9.49 |  | 51 | 05
V0K80100 | 8018138187366 | Canale portacavi 100x80 GRIGIO | Cable trunking 100x80 GREY | 12 | 12 | 2 | 0 | m | 15.01 |  | 51 | 05
V0K80120 | 8018138187373 | Canale portacavi 120x80 GRIGIO | Cable trunking 120x80 GREY | 16 | 16 | 2 | 0 | m | 19.28 |  | 51 | 05
V0K8040 | 8018138187335 | Canale portacavi 40x80 GRIGIO | Cable trunking 40x80 GREY | 20 | 20 | 2 | 0 | m | 7.83 |  | 51 | 05
V0K8060 | 8018138187342 | Canale portacavi 60x80 GRIGIO | Cable trunking 60x80 GREY | 20 | 20 | 2 | 0 | m | 9.91 |  | 51 | 05
V0K8080 | 8018138187359 | Canale portacavi 80x80 GRIGIO | Cable trunking 80x80 GREY | 12 | 12 | 2 | 0 | m | 11.73 |  | 51 | 05
V100 | 8018138169393 | Coperchio x canale cablaggio 100mm | Cover wiring trunking L100 GREY | 12 | 12 | 2 | 0 | m | 6.82 |  | 51 | 05
V100B | 8018138196818 | Coperchio x canale L100mm BLU | Cover wiring trunking L100 BLU | 12 | 12 | 2 | 0 | m | 7.5 |  | 51 | 05
V100H | 8018138169577 | Coperchio Kablo 100mm senza alogeni | Cover Kablo 100mm HalogenFree | 12 | 12 | 2 | 0 | m | 16.44 |  | 52 | 05
V100W | 8018138196740 | Coperchio x canale L100mm BIANCO | Cover wiring trunking L100 WHITE | 12 | 12 | 2 | 0 | m | 7.5 |  | 51 | 05
V10R | 8018138169102 | Canale VK-flex 10x10 senza alogeni | VK-flex duct 10x10 HalogenFree | 40 | 40 | 1 | 0 | p | 4.5 |  | 52 | 05
V120 | 8018138169409 | Coperchio x canale cablaggio 120mm | Cover wiring trunking L120 GREY | 12 | 12 | 2 | 0 | m | 7.45 |  | 51 | 05
V120B | 8018138196825 | Coperchio x canale L120mm BLU | Cover wiring trunking L120 BLU | 12 | 12 | 2 | 0 | m | 8.2 |  | 51 | 05
V120H | 8018138169584 | Coperchio Kablo 120mm senza alogeni | Cover Kablo 120mm HalogenFree | 12 | 12 | 2 | 0 | m | 19.42 |  | 52 | 05
V120W | 8018138196757 | Coperchio x canale L120mm BIANCO | Cover wiring trunking L120 WHITE | 12 | 12 | 2 | 0 | m | 8.2 |  | 51 | 05
V20R | 8018138129861 | Canale VK-flex d20 senza alogeni | VK-flex duct d20 HalogenFree | 40 | 40 | 1 | 0 | p | 6.5 |  | 52 | 05
V25 | 8018138169355 | Coperchio x canale cablaggio 25mm | Cover wiring trunking L25 GREY | 28 | 28 | 2 | 0 | m | 2.27 |  | 51 | 05
V25B | 8018138196771 | Coperchio x canale L25mm BLU | Cover wiring trunking L25 BLU | 28 | 28 | 2 | 0 | m | 2.49 |  | 51 | 05
V25H | 8018138169591 | Coperchio Kablo 25mm senza alogeni | Cover Kablo 25mm HalogenFree | 28 | 28 | 2 | 0 | m | 5.24 |  | 52 | 05
V25HK | 8018138169539 | Coperchio Kablo 25x25 senza alogeni | Cover Kablo 25x25 HalogenFree | 28 | 28 | 2 | 0 | m | 5.24 |  | 52 | 05
V25K | 8018138169607 | Coperchio x canale cablaggio 25x25 | Cover wiring trunking 25x25 GREY | 28 | 28 | 2 | 0 | m | 2.27 |  | 51 | 05
V25KB | 8018138196764 | Coperchio x canale 25x25 BLU | Cover wiring trunking 25x25 BLU | 28 | 28 | 2 | 0 | m | 2.49 |  | 51 | 05
V25KW | 8018138196696 | Coperchio x canale 25x25 BIANCO | Cover wiring trunking 25x25 WHITE | 28 | 28 | 2 | 0 | m | 2.49 |  | 51 | 05
V25W | 8018138196702 | Coperchio x canale L25mm BIANCO | Cover wiring trunking L25 WHITE | 28 | 28 | 2 | 0 | m | 2.49 |  | 51 | 05
V30 | 8018138188646 | Coperchio x canale cablaggio 30mm | Cover wiring trunking L30 GREY | 40 | 40 | 2 | 0 | m | 2.37 |  | 51 | 05
V30R | 8018138129878 | Canale VK-flex d30 senza alogeni | VK-flex duct d30 HalogenFree | 40 | 40 | 1 | 0 | p | 8.7 |  | 52 | 05
V40 | 8018138169362 | Coperchio x canale cablaggio 40mm | Cover wiring trunking L40 GREY | 28 | 28 | 2 | 0 | m | 2.53 |  | 51 | 05
V40B | 8018138196788 | Coperchio x canale L40mm BLU | Cover wiring trunking L40 BLU | 28 | 28 | 2 | 0 | m | 2.79 |  | 51 | 05
V40H | 8018138169546 | Coperchio Kablo 40mm senza alogeni | Cover Kablo 40mm HalogenFree | 28 | 28 | 2 | 0 | m | 6.67 |  | 52 | 05
V40R | 8018138129885 | Canale VK-flex d40 senza alogeni | VK-flex duct d40 HalogenFree | 40 | 40 | 1 | 0 | p | 11 |  | 52 | 05
V40W | 8018138196719 | Coperchio x canale L40mm BIANCO | Cover wiring trunking L40 WHITE | 28 | 28 | 2 | 0 | m | 2.79 |  | 51 | 05
V5K100100 | 8018138133752 | Canale cablaggio 100x100 passo 10 | Slotted trunking S10 100x100 | 12 | 12 | 2 | 0 | m | 24.1 |  | 50 | 05
V5K10040 | 8018138133776 | Canale cablaggio 40x100 passo 10 | Slotted trunking S10 40x100 | 40 | 40 | 2 | 0 | m | 9.46 |  | 50 | 05
V5K10060 | 8018138133783 | Canale cablaggio 60x100 passo 10 | Slotted trunking S10 60x100 | 16 | 16 | 2 | 0 | m | 13.03 |  | 50 | 05
V5K10080 | 8018138157789 | Canale cablaggio 80x100 passo 10 | Slotted trunking S10 80x100 | 16 | 16 | 2 | 0 | m | 14.04 |  | 50 | 05
V5K4025 | 8018138157758 | Canale cablaggio 25x40 passo 10 | Slotted trunking S10 25x40 | 48 | 48 | 2 | 0 | m | 2.76 |  | 50 | 05
V5K4040 | 8018138142471 | Canale cablaggio 40x40 passo 10 | Slotted trunking S10 40x40 | 50 | 50 | 2 | 0 | m | 4.06 |  | 50 | 05
V5K4060 | 8018138142488 | Canale cablaggio 60x40 passo 10 | Slotted trunking S10 60x40 | 40 | 40 | 2 | 0 | m | 6 |  | 50 | 05
V5K4080 | 8018138169119 | Canale cablaggio 80x40 passo 10 | Slotted trunking S10 80x40 | 30 | 30 | 2 | 0 | m | 7.11 |  | 50 | 05
V5K60100 | 8018138133837 | Canale cablaggio 100x60 passo 10 | Slotted trunking S10 100x60 | 16 | 16 | 2 | 0 | m | 10.9 |  | 50 | 05
V5K6025 | 8018138157765 | Canale cablaggio 25x60 passo 10 | Slotted trunking S10 25x60 | 60 | 60 | 2 | 0 | m | 4.4 |  | 50 | 05
V5K6040 | 8018138142495 | Canale cablaggio 40x60 passo 10 | Slotted trunking S10 40x60 | 40 | 40 | 2 | 0 | m | 5.41 |  | 50 | 05
V5K6060 | 8018138142501 | Canale cablaggio 60x60 passo 10 | Slotted trunking S10 60x60 | 24 | 24 | 2 | 0 | m | 6.91 |  | 50 | 05
V5K6080 | 8018138133882 | Canale cablaggio 80x60 passo 10 | Slotted trunking S10 80x60 | 20 | 20 | 2 | 0 | m | 8.61 |  | 50 | 05
V5K80100 | 8018138133899 | Canale cablaggio 100x80 passo 10 | Slotted trunking S10 100x80 | 12 | 12 | 2 | 0 | m | 13.63 |  | 50 | 05
V5K80120 | 8018138133905 | Canale cablaggio 120x80 passo 10 | Slotted trunking S10 120x80 | 16 | 16 | 2 | 0 | m | 17.52 |  | 50 | 05
V5K8025 | 8018138157772 | Canale cablaggio 25x80 passo 10 | Slotted trunking S10 25x80 | 20 | 20 | 2 | 0 | m | 6.4 |  | 50 | 05
V5K8040 | 8018138142518 | Canale cablaggio 40x80 passo 10 | Slotted trunking S10 40x80 | 20 | 20 | 2 | 0 | m | 7.12 |  | 50 | 05
V5K8060 | 8018138142525 | Canale cablaggio 60x80 passo 10 | Slotted trunking S10 60x80 | 20 | 20 | 2 | 0 | m | 9.01 |  | 50 | 05
V5K8080 | 8018138133943 | Canale cablaggio 80x80 passo 10 | Slotted trunking S10 80x80 | 12 | 12 | 2 | 0 | m | 10.66 |  | 50 | 05
V60 | 8018138169379 | Coperchio x canale cablaggio 60mm | Cover wiring trunking L60 GREY | 20 | 20 | 2 | 0 | m | 3.55 |  | 51 | 05
V60B | 8018138196795 | Coperchio x canale L60mm BLU | Cover wiring trunking L60 BLU | 20 | 20 | 2 | 0 | m | 3.91 |  | 51 | 05
V60H | 8018138169553 | Coperchio Kablo 60mm senza alogeni | Cover Kablo 60mm HalogenFree | 20 | 20 | 2 | 0 | m | 9.28 |  | 52 | 05
V60W | 8018138196726 | Coperchio x canale L60mm BIANCO | Cover wiring trunking L60 WHITE | 20 | 20 | 2 | 0 | m | 3.91 |  | 51 | 05
V6B100100 | 8018138182422 | Canale cablaggio 100x100 p12,5 BLU | Wiring trunking 100x100 s12,5 BLUE | 12 | 12 | 2 | 0 | m | 27.8 |  | 51 | 05
V6B10060 | 8018138182408 | Canale cablaggio 60x100 p12,5 BLU | Wiring trunking 60x100 s12,5 BLUE | 16 | 16 | 2 | 0 | m | 14.98 |  | 51 | 05
V6B10080 | 8018138182415 | Canale cablaggio 80x100 p12,5 BLU | Wiring trunking 80x100 s12,5 BLUE | 16 | 16 | 2 | 0 | m | 16.14 |  | 51 | 05
V6B2525 | 8018138182262 | Canale cablaggio 25x25 p12,5 BLU | Wiring trunking 25x25 s12,5 BLUE | 50 | 50 | 2 | 0 | m | 3.04 |  | 51 | 05
V6B2540 | 8018138182279 | Canale cablaggio 40x25 p12,5 BLU | Wiring trunking 40x25 s12,5 BLUE | 48 | 48 | 2 | 0 | m | 3.99 |  | 51 | 05
V6B4025 | 8018138182286 | Canale cablaggio 25x40 p12,5 BLU | Wiring trunking 25x40 s12,5 BLUE | 48 | 48 | 2 | 0 | m | 3.17 |  | 51 | 05
V6B4040 | 8018138182293 | Canale cablaggio 40x40 p12,5 BLU | Wiring trunking 40x40 s12,5 BLUE | 50 | 50 | 2 | 0 | m | 4.68 |  | 51 | 05
V6B4060 | 8018138182309 | Canale cablaggio 60x40 p12,5 BLU | Wiring trunking 60x40 s12,5 BLUE | 40 | 40 | 2 | 0 | m | 6.9 |  | 51 | 05
V6B60100 | 8018138182354 | Canale cablaggio 100x60 p12,5 BLU | Wiring trunking 100x60 s12,5 BLUE | 16 | 16 | 2 | 0 | m | 12.5 |  | 51 | 05
V6B6025 | 8018138182316 | Canale cablaggio 25x60 p12,5 BLU | Wiring trunking 25x60 s12,5 BLUE | 60 | 60 | 2 | 0 | m | 5.05 |  | 51 | 05
V6B6040 | 8018138182323 | Canale cablaggio 40x60 p12,5 BLU | Wiring trunking 40x60 s12,5 BLUE | 40 | 40 | 2 | 0 | m | 6.22 |  | 51 | 05
V6B6060 | 8018138182330 | Canale cablaggio 60x60 p12,5 BLU | Wiring trunking 60x60 s12,5 BLUE | 24 | 24 | 2 | 0 | m | 7.94 |  | 51 | 05
V6B6080 | 8018138182347 | Canale cablaggio 80x60 p12,5 BLU | Wiring trunking 80x60 s12,5 BLUE | 20 | 20 | 2 | 0 | m | 9.91 |  | 51 | 05
V6B80100 | 8018138182392 | Canale cablaggio 100x80 p12,5 BLU | Wiring trunking 100x80 s12,5 BLUE | 12 | 12 | 2 | 0 | m | 15.68 |  | 51 | 05
V6B80120 | 8018138185133 | Canale cablaggio 120x80 p12,5 BLU | Wiring trunking 120x80 s12,5 BLUE | 16 | 16 | 2 | 0 | m | 20.16 |  | 51 | 05
V6B8025 | 8018138185126 | Canale cablaggio 25x80 p12,5 BLU | Wiring trunking 25x80 s12,5 BLUE | 20 | 20 | 2 | 0 | m | 7.37 |  | 51 | 05
V6B8040 | 8018138182361 | Canale cablaggio 40x80 p12,5 BLU | Wiring trunking 40x80 s12,5 BLUE | 20 | 20 | 2 | 0 | m | 8.19 |  | 51 | 05
V6B8060 | 8018138182378 | Canale cablaggio 60x80 p12,5 BLU | Wiring trunking 60x80 s12,5 BLUE | 20 | 20 | 2 | 0 | m | 10.36 |  | 51 | 05
V6B8080 | 8018138182385 | Canale cablaggio 80x80 p12,5 BLU | Wiring trunking 80x80 s12,5 BLUE | 12 | 12 | 2 | 0 | m | 12.26 |  | 51 | 05
V6H100100 | 8018138169348 | Canale Kablo 100x100 senza alogeni | Kablo trunking 100x100 HalogenFree | 12 | 12 | 2 | 0 | m | 48.58 |  | 52 | 05
V6H10060 | 8018138169324 | Canale Kablo 60x100 senza alogeni | Kablo trunking 60x100 HalogenFree | 16 | 16 | 2 | 0 | m | 37.38 |  | 52 | 05
V6H10080 | 8018138169331 | Canale Kablo 80x100 senza alogeni | Kablo trunking 80x100 HalogenFree | 16 | 16 | 2 | 0 | m | 41.88 |  | 52 | 05
V6H2525 | 8018138169164 | Canale Kablo 25x25 senza alogeni | Kablo trunking 25x25 HalogenFree | 50 | 50 | 2 | 0 | m | 7.81 |  | 52 | 05
V6H2540 | 8018138200751 | Canale Kablo 40x25 senza alogeni | Kablo trunking 40x25 HalogenFree | 48 | 48 | 2 | 0 | m | 8.83 |  | 52 | 05
V6H4025 | 8018138169171 | Canale Kablo 25x40 senza alogeni | Kablo trunking 25x40 HalogenFree | 48 | 48 | 2 | 0 | m | 8.83 |  | 52 | 05
V6H4040 | 8018138169188 | Canale Kablo 40x40 senza alogeni | Kablo trunking 40x40 HalogenFree | 50 | 50 | 2 | 0 | m | 11.45 |  | 52 | 05
V6H4060 | 8018138169195 | Canale Kablo 60x40 senza alogeni | Kablo trunking 60x40 HalogenFree | 40 | 40 | 2 | 0 | m | 16.68 |  | 52 | 05
V6H4080 | 8018138169201 | Canale Kablo 80x40 senza alogeni | Kablo trunking 80x40 HalogenFree | 30 | 30 | 2 | 0 | m | 21.13 |  | 52 | 05
V6H60100 | 8018138169256 | Canale Kablo 100x60 senza alogeni | Kablo trunking 100x60 HalogenFree | 16 | 16 | 2 | 0 | m | 29.49 |  | 52 | 05
V6H60120 | 8018138185317 | Canale Kablo 120x60 senza alogeni | Kablo trunking 120x60 HalogenFree | 12 | 12 | 2 | 0 | m | 36.03 |  | 52 | 05
V6H6025 | 8018138169218 | Canale Kablo 25x60 senza alogeni | Kablo trunking 25x60 HalogenFree | 60 | 60 | 2 | 0 | m | 12.4 |  | 52 | 05
V6H6040 | 8018138169225 | Canale Kablo 40x60 senza alogeni | Kablo trunking 40x60 HalogenFree | 40 | 40 | 2 | 0 | m | 15.42 |  | 52 | 05
V6H6060 | 8018138169232 | Canale Kablo 60x60 senza alogeni | Kablo trunking 60x60 HalogenFree | 24 | 24 | 2 | 0 | m | 19.78 |  | 52 | 05
V6H6080 | 8018138169249 | Canale Kablo 80x60 senza alogeni | Kablo trunking 80x60 HalogenFree | 20 | 20 | 2 | 0 | m | 24.38 |  | 52 | 05
V6H80100 | 8018138169300 | Canale Kablo 100x80 senza alogeni | Kablo trunking 100x80 HalogenFree | 12 | 12 | 2 | 0 | m | 38.54 |  | 52 | 05
V6H80120 | 8018138169317 | Canale Kablo 120x80 senza alogeni | Kablo trunking 120x80 HalogenFree | 16 | 16 | 2 | 0 | m | 41.88 |  | 52 | 05
V6H8025 | 8018138169263 | Canale Kablo 25x80 senza alogeni | Kablo trunking 25x80 HalogenFree | 20 | 20 | 2 | 0 | m | 19.28 |  | 52 | 05
V6H8040 | 8018138169270 | Canale Kablo 40x80 senza alogeni | Kablo trunking 40x80 HalogenFree | 20 | 20 | 2 | 0 | m | 20.21 |  | 52 | 05
V6H8060 | 8018138169287 | Canale Kablo 60x80 senza alogeni | Kablo trunking 60x80 HalogenFree | 20 | 20 | 2 | 0 | m | 25.47 |  | 52 | 05
V6H8080 | 8018138169294 | Canale Kablo 80x80 senza alogeni | Kablo trunking 80x80 HalogenFree | 12 | 12 | 2 | 0 | m | 30.34 |  | 52 | 05
V6HB4040 | 8018138188653 | Canale Kablo 40x40 senza alogeni | Kablo trunking 40x40 HalogenFree | 50 | 50 | 2 | 0 | m | 13.17 |  | 52 | 05
V6HB8040 | 8018138187687 | Canale Kablo 40x80 senza alogeni | Kablo trunking 40x80 HalogenFree | 20 | 20 | 2 | 0 | m | 23.24 |  | 52 | 05
V6HB8060 | 8018138187694 | Canale Kablo 60x80 senza alogeni | Kablo trunking 60x80 HalogenFree | 20 | 20 | 2 | 0 | m | 29.32 |  | 52 | 05
V6HB8080 | 8018138187700 | Canale Kablo 80x80 senza alogeni | Kablo trunking 80x80 HalogenFree | 12 | 12 | 2 | 0 | m | 34.85 |  | 52 | 05
V6K100100 | 8018138169010 | Canale cablaggio 100x100 passo12,5 | Wiring trunking 100x100 step 12,5 | 12 | 12 | 2 | 0 | m | 24.1 |  | 51 | 05
V6K100100W | 8018138195774 | Canale cablaggio 100x100 BIANCO | Wiring trunking 100x100 WHITE | 12 | 12 | 2 | 0 | m | 25.72 |  | 51 | 05
V6K10030 | 8018138174304 | Canale cablaggio 30x100 passo 12,5 | Wiring trunking 30x100 step 12,5 | 48 | 48 | 2 | 0 | m | 7.72 |  | 51 | 05
V6K10030W | 8018138195736 | Canale cablaggio 30x100 BIANCO | Wiring trunking 30x100 WHITE | 48 | 48 | 2 | 0 | m | 8.51 |  | 51 | 05
V6K10040 | 8018138174311 | Canale cablaggio 40x100 passo 12,5 | Wiring trunking 40x100 step 12,5 | 40 | 40 | 2 | 0 | m | 9.46 |  | 51 | 05
V6K10040W | 8018138195743 | Canale cablaggio 40x100 BIANCO | Wiring trunking 40x100 WHITE | 40 | 40 | 2 | 0 | m | 10.42 |  | 51 | 05
V6K10060 | 8018138168990 | Canale cablaggio 60x100 passo 12,5 | Wiring trunking 60x100 step 12,5 | 16 | 16 | 2 | 0 | m | 13.03 |  | 51 | 05
V6K10060W | 8018138195750 | Canale cablaggio 60x100 BIANCO | Wiring trunking 60x100 WHITE | 16 | 16 | 2 | 0 | m | 14.37 |  | 51 | 05
V6K10080 | 8018138169003 | Canale cablaggio 80x100 passo 12,5 | Wiring trunking 80x100 step 12,5 | 16 | 16 | 2 | 0 | m | 14.04 |  | 51 | 05
V6K10080W | 8018138195767 | Canale cablaggio 80x100 BIANCO | Wiring trunking 80x100 WHITE | 16 | 16 | 2 | 0 | m | 15.48 |  | 51 | 05
V6K2525 | 8018138168839 | Canale cablaggio 25x25 passo 12,5 | Wiring trunking 25x25 step 12,5 | 50 | 50 | 2 | 0 | m | 2.63 |  | 51 | 05
V6K2525W | 8018138195545 | Canale cablaggio 25x25 p12,5 BIANCO | Wiring trunking 25x25 WHITE | 50 | 50 | 2 | 0 | m | 2.9 |  | 51 | 05
V6K2540 | 8018138174373 | Canale cablaggio 40x25 passo 12,5 | Wiring trunking 40x25 step 12,5 | 48 | 48 | 2 | 0 | m | 3.48 |  | 51 | 05
V6K2540W | 8018138195552 | Canale cablaggio 40x25 p12,5 BIANCO | Wiring trunking 40x25 WHITE | 48 | 48 | 2 | 0 | m | 3.84 |  | 51 | 05
V6K2580 | 8018138174366 | Canale cablaggio 80x25 passo 12,5 | Wiring trunking 80x25 step 12,5 | 24 | 24 | 2 | 0 | m | 4.9 |  | 51 | 05
V6K2580W | 8018138195569 | Canale cablaggio 80x25 p12,5 BIANCO | Wiring trunking 80x25 WHITE | 24 | 24 | 2 | 0 | m | 5.4 |  | 51 | 05
V6K4025 | 8018138168846 | Canale cablaggio 25x40 passo 12,5 | Wiring trunking 25x40 step 12,5 | 48 | 48 | 2 | 0 | m | 2.76 |  | 51 | 05
V6K4025W | 8018138195576 | Canale cablaggio 25x40 p12,5 BIANCO | Wiring trunking 25x40 WHITE | 48 | 48 | 2 | 0 | m | 3.05 |  | 51 | 05
V6K4030 | 8018138174359 | Canale cablaggio 30x40 passo 12,5 | Wiring trunking 30x40 step 12,5 | 40 | 40 | 2 | 0 | m | 3.13 |  | 51 | 05
V6K4040 | 8018138168853 | Canale cablaggio 40x40 passo 12,5 | Wiring trunking 40x40 step 12,5 | 50 | 50 | 2 | 0 | m | 4.06 |  | 51 | 05
V6K4040W | 8018138195583 | Canale cablaggio 40x40 p12,5 BIANCO | Wiring trunking 40x40 WHITE | 50 | 50 | 2 | 0 | m | 4.48 |  | 51 | 05
V6K4060 | 8018138168860 | Canale cablaggio 60x40 passo 12,5 | Wiring trunking 60x40 step 12,5 | 40 | 40 | 2 | 0 | m | 6 |  | 51 | 05
V6K4060W | 8018138195590 | Canale cablaggio 60x40 p12,5 BIANCO | Wiring trunking 60x40 WHITE | 40 | 40 | 2 | 0 | m | 6.4 |  | 51 | 05
V6K4080 | 8018138168877 | Canale cablaggio 80x40 passo 12,5 | Wiring trunking 80x40 step 12,5 | 30 | 30 | 2 | 0 | m | 7.11 |  | 51 | 05
V6K4080W | 8018138195606 | Canale cablaggio 80x40 p12,5 BIANCO | Wiring trunking 80x40 WHITE | 30 | 30 | 2 | 0 | m | 7.84 |  | 51 | 05
V6K60100 | 8018138168921 | Canale cablaggio 100x60 passo 12,5 | Wiring trunking 100x60 step 12,5 | 16 | 16 | 2 | 0 | m | 10.9 |  | 51 | 05
V6K60100W | 8018138195651 | Canale cablaggio 100x60 BIANCO | Wiring trunking 100x60 WHITE | 16 | 16 | 2 | 0 | m | 11.63 |  | 51 | 05
V6K60120 | 8018138180732 | Canale cablaggio 120x60 passo 12,5 | Wiring trunking 120x60 step 12,5 | 12 | 12 | 2 | 0 | m | 13.09 |  | 51 | 05
V6K60120W | 8018138195668 | Canale cablaggio 120x60 BIANCO | Wiring trunking 120x60 WHITE | 12 | 12 | 2 | 0 | m | 14.43 |  | 51 | 05
V6K6025 | 8018138168884 | Canale cablaggio 25x60 passo 12,5 | Wiring trunking 25x60 step 12,5 | 60 | 60 | 2 | 0 | m | 4.4 |  | 51 | 05
V6K6025W | 8018138195613 | Canale cablaggio 25x60 p12,5 BIANCO | Wiring trunking 25x60 WHITE | 60 | 60 | 2 | 0 | m | 4.86 |  | 51 | 05
V6K6030 | 8018138174342 | Canale cablaggio 30x60 passo 12,5 | Wiring trunking 30x60 step 12,5 | 48 | 48 | 2 | 0 | m | 4.98 |  | 51 | 05
V6K6040 | 8018138168891 | Canale cablaggio 40x60 passo 12,5 | Wiring trunking 40x60 step 12,5 | 40 | 40 | 2 | 0 | m | 5.41 |  | 51 | 05
V6K6040W | 8018138195620 | Canale cablaggio 40x60 p12,5 BIANCO | Wiring trunking 40x60 WHITE | 40 | 40 | 2 | 0 | m | 5.96 |  | 51 | 05
V6K6060 | 8018138168907 | Canale cablaggio 60x60 passo 12,5 | Wiring trunking 60x60 step 12,5 | 24 | 24 | 2 | 0 | m | 6.91 |  | 51 | 05
V6K6060W | 8018138195637 | Canale cablaggio 60x60 p12,5 BIANCO | Wiring trunking 60x60 WHITE | 24 | 24 | 2 | 0 | m | 7.62 |  | 51 | 05
V6K6080 | 8018138168914 | Canale cablaggio 80x60 passo 12,5 | Wiring trunking 80x60 step 12,5 | 20 | 20 | 2 | 0 | m | 8.61 |  | 51 | 05
V6K6080W | 8018138195644 | Canale cablaggio 80x60 p12,5 BIANCO | Wiring trunking 80x60 WHITE | 20 | 20 | 2 | 0 | m | 9.5 |  | 51 | 05
V6K80100 | 8018138168976 | Canale cablaggio 100x80 passo 12,5 | Wiring trunking 100x80 step 12,5 | 12 | 12 | 2 | 0 | m | 13.63 |  | 51 | 05
V6K80100W | 8018138195712 | Canale cablaggio 100x80 BIANCO | Wiring trunking 100x80 WHITE | 12 | 12 | 2 | 0 | m | 15.03 |  | 51 | 05
V6K80120 | 8018138168983 | Canale cablaggio 120x80 passo 12,5 | Wiring trunking 120x80 step 12,5 | 16 | 16 | 2 | 0 | m | 17.52 |  | 51 | 05
V6K80120W | 8018138195729 | Canale cablaggio 120x80 BIANCO | Wiring trunking 120x80 WHITE | 16 | 16 | 2 | 0 | m | 19.31 |  | 51 | 05
V6K8025 | 8018138168938 | Canale cablaggio 25x80 passo 12,5 | Wiring trunking 25x80 step 12,5 | 20 | 20 | 2 | 0 | m | 6.4 |  | 51 | 05
V6K8025W | 8018138195675 | Canale cablaggio 25x80 p12,5 BIANCO | Wiring trunking 25x80 WHITE | 20 | 20 | 2 | 0 | m | 7.06 |  | 51 | 05
V6K8030 | 8018138174335 | Canale cablaggio 30x80 passo 12,6 | Wiring trunking 30x80 step 12,5 | 24 | 24 | 2 | 0 | m | 7.02 |  | 51 | 05
V6K8040 | 8018138168945 | Canale cablaggio 40x80 passo 12,5 | Wiring trunking 40x80 step 12,5 | 20 | 20 | 2 | 0 | m | 7.12 |  | 51 | 05
V6K8040W | 8018138195682 | Canale cablaggio 40x80 p12,5 BIANCO | Wiring trunking 40x80 WHITE | 20 | 20 | 2 | 0 | m | 7.85 |  | 51 | 05
V6K8060 | 8018138168952 | Canale cablaggio 60x80 passo 12,5 | Wiring trunking 60x80 step 12,5 | 20 | 20 | 2 | 0 | m | 9.01 |  | 51 | 05
V6K8060W | 8018138195699 | Canale cablaggio 60x80 p12,5 BIANCO | Wiring trunking 60x80 WHITE | 20 | 20 | 2 | 0 | m | 9.93 |  | 51 | 05
V6K8080 | 8018138168969 | Canale cablaggio 80x80 passo 12,5 | Wiring trunking 80x80 step 12,5 | 12 | 12 | 2 | 0 | m | 10.66 |  | 51 | 05
V6K8080W | 8018138195705 | Canale cablaggio 80x80 p12,5 BIANCO | Wiring trunking 80x80 WHITE | 12 | 12 | 2 | 0 | m | 11.74 |  | 51 | 05
V7900 | 8018138135282 | Vite autofilettante isolata 4,2x13 | Self-boring screw and plastic cover | 500 | 500 | 1 | 0 | p | 0.59 |  | 53 | 05
V80 | 8018138169386 | Coperchio x canale cablaggio 80mm | Cover wiring trunking L80 GREY | 20 | 20 | 2 | 0 | m | 4.57 |  | 51 | 05
V80B | 8018138196801 | Coperchio x canale L80mm BLU | Cover wiring trunking L80 BLU | 20 | 20 | 2 | 0 | m | 5.03 |  | 51 | 05
V80H | 8018138169560 | Coperchio Kablo 80mm senza alogeni | Cover Kablo 80mm HalogenFree | 20 | 20 | 2 | 0 | m | 11.96 |  | 52 | 05
V80W | 8018138196733 | Coperchio x canale L80mm BIANCO | Cover wiring trunking L80 WHITE | 20 | 20 | 2 | 0 | m | 5.03 |  | 51 | 05
VRI40 | 8018138169140 | Premirivetti D4mm | Tool for rivets diameter 4 mm | 5 | 1 | 1 | 0 | p | 56 |  | 53 | 05
VRI60 | 8018138169157 | Premirivetti D6mm | Tool for rivets diameter 6 mm | 5 | 1 | 1 | 0 | p | 56 |  | 53 | 05
VRV40 | 8018138169126 | Rivetti D4mm | Rivets diameter 4 mm | 5000 | 5000 | 100 | 0 | p | 16 | x100 | 53 | 05
VRV60 | 8018138169133 | Rivetti D6mm | Rivets diameter 6 mm | 2500 | 2500 | 100 | 0 | p | 17 | x100 | 53 | 05
VS10 | 8018138108972 | Guidacavi a spirale diametro 10 mm | Wiring harness spiral diameter 10mm | 400 | 400 | 10 | 0 | m | 0.51 |  | 55 | 05
VS12 | 8018138109061 | Guidacavi a spirale diametro 12 mm | Wiring harness spiral diameter 12mm | 300 | 300 | 10 | 0 | m | 0.63 |  | 55 | 05
VS16 | 8018138170238 | Guidacavi a spirale diametro 16 mm | Wiring harness spiral diameter 16mm | 200 | 200 | 10 | 0 | m | 0.95 |  | 55 | 05
VS20 | 8018138170245 | Guidacavi a spirale diametro 20 mm | Wiring harness spiral diameter 20mm | 200 | 200 | 10 | 0 | m | 1.32 |  | 55 | 05
VS25 | 8018138170252 | Guidacavi a spirale diametro 25 mm | Wiring harness spiral diameter 25mm | 100 | 100 | 10 | 0 | m | 2.41 |  | 55 | 05
VS6 | 8018138109405 | Guidacavi a spirale diametro 6 mm | Wiring harness spiral diameter 6 mm | 400 | 400 | 10 | 0 | m | 0.27 |  | 55 | 05
VS8 | 8018138170269 | Guidacavi a spirale diametro 8 mm | Wiring harness spiral diameter 8 mm | 500 | 500 | 10 | 0 | m | 0.37 |  | 55 | 05
VTC125 | 8018138190779 | Cesoia tagliacanale da banco | Bench mount ducts cutting tool | 1 | 1 | 1 | 0 | p | 1550 |  | 53 | 05
VTC125B | 8018138193329 | Cesoia tagliacanale con vassoio | Bench mount ducts cutting tool | 1 | 1 | 1 | 0 | p | 1600 |  | 53 | 05
VTC125L | 8018138191462 | Lama di ricambio per VTC125 | Replacement blade for VTC 125L | 1 | 1 | 1 | 0 | p | 325 |  | 53 | 05
VTC125PL | 8018138195521 | Proteggi lama di ricambio x VTC125 | Replacement bladeprotection VTC125 | 1 | 1 | 1 | 0 | p | 81 |  | 53 | 05
VTG-2 | 8018138190786 | Cesoia tagliaguide DIN 2 figure | Bench mount DIN rails cutting tool | 1 | 1 | 1 | 0 | p | 2100 |  | 53 | 05
VTK6 | 8018138169096 | Traversa reggicavo per canali V6 | Cable clamp for V6 trunkings | 50 | 50 | 10 | 0 | p | 0.85 |  | 53 | 05
WSOLAR | 8018138179316 | Pinza spelacavi x Fotovoltaico | Wire stripper for Photovoltaic | 1 | 1 | 1 | 0 | p | 98 |  | 93 | 09
124NPT3801 | 8018138184723 | Pressacavo NPT 3/8" GRIGIO | Cable gland NPT 3/8" GREY | 50 | 50 | 1 | 0 | p | 1.1 |  | 88 | 08
124NPT1201 | 8018138184730 | Pressacavo NPT 1/2" GRIGIO | Cable gland NPT 1/2" GREY | 50 | 50 | 1 | 0 | p | 1.43 |  | 88 | 08
124NPT3401 | 8018138184747 | Pressacavo NPT 3/4" GRIGIO | Cable gland NPT 3/4" GREY | 25 | 25 | 1 | 0 | p | 2.2 |  | 88 | 08
124NPT101 | 8018138184754 | Pressacavo NPT 1" GRIGIO | Cable gland NPT 1" GREY | 10 | 10 | 1 | 0 | p | 4.3 |  | 88 | 08
NBFR32-13 | 8018138203646 | Bombola ricaricabile R32 Kg10 | Rechargeable bottle R32 Kg10 | 1 | 1 | 1 | 0 | p | 690 |  | 66 | 06
NRP | 8018138203653 | Regolatore di pressione per NKBA | Manifold with charging hose NKBA | 1 | 1 | 1 | 0 | p | 490 |  | 65 | 06
NRR32-516 | 8018138203738 | Adattatore 1/2F-5/16M x bombole R32 | Adapter 1/2F- 5/16M x R32 bottle | 5 | 5 | 1 | 0 | p | 32 |  | 65 | 06
KITBOXLINE | 8018138203806 | KIT mix morsetti 1,5-2,5-4-6-10 mmq | Terminal block 10 poles 1,5sq | 6 | 6 | 1 | 0 | p | 25 |  | 70 | 07
KITB15 | 8018138203813 | Morsetto unipolare 10 poli x 1,5mmq | Terminal block 10 poles 2,5sq | 5 | 5 | 10 | 0 | p | 9.4 |  | 70 | 07
KITB25 | 8018138203820 | Morsetto unipolare 10 poli x 2,5mmq | Terminal block 10 poles 4sq | 5 | 5 | 8 | 0 | p | 9.5 |  | 70 | 07
KITB40 | 8018138203837 | Morsetto unipolare 10 poli x 4mmq | Terminal block 10 poles 6sq | 5 | 5 | 6 | 0 | p | 9.4 |  | 70 | 07
KITB60 | 8018138203844 | Morsetto unipolare 10 poli x 6mmq | Terminal block 10 poles 10sq | 5 | 5 | 4 | 0 | p | 7.8 |  | 70 | 07
KITB100 | 8018138203851 | Morsetto unipolare 10 poli x 10 mmq | Terminal block 10 poles 10sq | 5 | 5 | 2 | 0 | p | 6.2 |  | 70 | 07
KIT1015.3 | 8018138203868 | KIT accessori 15x10 BIANCO | Accessories KIT 15x10 WHITE | 5 | 5 | 1 | 0 | p | 8.9 |  | 13 | 01
KIT1022.3 | 8018138203875 | KIT accessori 21x10 BIANCO | Accessories KIT 21x10 WHITE | 5 | 5 | 1 | 0 | p | 6.9 |  | 13 | 01
KIT1515.3 | 8018138203882 | KIT accessori 15x15 BIANCO | Accessories KIT 15x15 WHITE | 5 | 5 | 1 | 0 | p | 8.8 |  | 13 | 01
KIT1818.3 | 8018138203899 | KIT accessori 18x18 BIANCO | Accessories KIT 18x18 WHITE | 5 | 5 | 1 | 0 | p | 9.2 |  | 13 | 01
KIT1825.3 | 8018138203905 | KIT accessori 25x18 BIANCO | Accessories KIT 25x18 WHITE | 5 | 5 | 1 | 0 | p | 9.5 |  | 13 | 01
KIT1830.3 | 8018138203912 | KIT accessori 30x18 BIANCO | Accessories KIT 30x18 WHITE | 5 | 5 | 1 | 0 | p | 10 |  | 13 | 01
KIT1840.3 | 8018138203929 | KIT accessori 40x18 BIANCO | Accessories KIT 40x18 WHITE | 5 | 5 | 1 | 0 | p | 15 |  | 13 | 01
KIT2540.3 | 8018138203936 | KIT accessori 40x25 BIANCO | Accessories KIT 40x25 WHITE | 5 | 5 | 1 | 0 | p | 20 |  | 13 | 01
SPM503BL.3 | 8018138203943 | Scatola monoblocco 3 mod BIANCO | Socket box 3 modules WHITE | 10 | 10 | 1 | 0 | p | 4.5 |  | 13 | 01
SPM504BL.3 | 8018138203950 | Scatola monoblocco 4mod BIANCA | Socket box 4 modules WHITE | 5 | 5 | 1 | 0 | p | 5.5 |  | 13 | 01
503CBL.3 | 8018138203967 | Placca cieca 83,5 BIANCO | Cover for box 83,5mm WHITE | 20 | 20 | 5 | 0 | p | 3.3 |  | 13 | 01
504CBL.3 | 8018138203974 | Placca cieca 108,5 BIANCO | Cover for box 83,5mm WHITE | 10 | 10 | 2 | 0 | p | 4.9 |  | 13 | 01
MINISORT1 | 8018138204049 | Espositore canali VUOTO 14 ganci | Minitrunking display rack EMPTY | 1 | 1 | 1 | 0 | p | 500 |  | 18 | 01
MINISORT2 | 8018138204056 | Espositore canali VUOTO 14 ganci | Minitrunking display rack EMPTY | 1 | 1 | 1 | 0 | p | 500 |  | 18 | 01
BS803.2 | 8018138204063 | Mostrina 3 mod ANTRACITE | Punched cover 3mod ANTHRACITE | 10 | 10 | 1 | 0 | p | 5.2 |  | 34 | 03
BS803.3 | 8018138204070 | Mostrina 3 mod BIANCO | Punched cover 3mod WHITE | 10 | 10 | 1 | 0 | p | 5.2 |  | 34 | 03
BS803A | 8018138204087 | Mostrina 3 mod ALLUMINIO | Punched cover 3mod ALUMINIUM | 10 | 10 | 1 | 0 | p | 9.5 |  | 30 | 03
BS804A | 8018138204094 | Mostrina 3 mod ALLUMINIO | Punched cover 3mod ALUMINIUM | 10 | 10 | 1 | 0 | p | 9.5 |  | 30 | 03
BS806A | 8018138204100 | Mostrina 3 mod ALLUMINIO | Punched cover 3mod ALUMINIUM | 10 | 10 | 1 | 0 | p | 9.5 |  | 30 | 03
MA104A | 8018138204483 | Torretta elettrificab. 8p ALLUMINIO | Wiring lift-up turrett 8mod ALUMIN. | 1 | 1 | 1 | 0 | p | 89 |  | 32 | 03
MA104N | 8018138204490 | Torretta elettrificabile 8p NERA | Wiring lift-up turrett 8mod BLACK | 1 | 1 | 1 | 0 | p | 69 |  | 32 | 03
MF104A | 8018138204506 | Torretta elettrificab. 8p ALLUMINIO | Wiring lift-up turrett 8mod ALUMIN. | 1 | 1 | 1 | 0 | p | 89 |  | 32 | 03
MF104N | 8018138204513 | Torretta elettrificabile 8p NERA | Wiring lift-up turrett 8mod BLACK | 1 | 1 | 1 | 0 | p | 69 |  | 32 | 03
MOD2A3 | 8018138204520 | Modulo multipresa L66 ALU-BIANCO | Socket module L66 WHITE | 1 | 1 | 1 | 0 | p | 134 |  | 31 | 03
MOD2AA | 8018138204537 | Modulo multipresa L66 ALLUMINIO | Socket module L66 ALUMINIUM | 1 | 1 | 1 | 0 | p | 159 |  | 31 | 03
MOD2VN | 8018138204544 | Modulo multipresa L66 ALU-NERO | Socket module L66 BLACK | 1 | 1 | 1 | 0 | p | 134 |  | 31 | 03
MOD3A3 | 8018138204551 | Modulo multipresa L66 ALU-BIANCO | Socket module L66 WHITE | 1 | 1 | 1 | 0 | p | 134 |  | 31 | 03
MOD3AA | 8018138204568 | Modulo multipresa L66 ALLUMINIO | Socket module L66 ALUMINIUM | 1 | 1 | 1 | 0 | p | 159 |  | 31 | 03
MOD3VN | 8018138204575 | Modulo multipresa L66 ALU-NERO | Socket module L66 BLACK | 1 | 1 | 1 | 0 | p | 134 |  | 31 | 03
MOD94A3 | 8018138204582 | Modulo multipresa L48 ALU-BIANCO | Socket module L48 ALU WHITE | 1 | 1 | 1 | 0 | p | 95 |  | 31 | 03
MOD94AA | 8018138204599 | Modulo multipresa L48 ALLUMINIO | Socket module L48 ALUMINIUM | 1 | 1 | 1 | 0 | p | 119 |  | 31 | 03
MOD94VN | 8018138204605 | Modulo multipresa L48 ALU-BIANCO | Socket module L48 ALU BLACK | 1 | 1 | 1 | 0 | p | 95 |  | 31 | 03
MOD95A3 | 8018138204612 | Modulo multipresa L48 ALLUMINIO | Socket module L48 ALU WHITE | 1 | 1 | 1 | 0 | p | 95 |  | 31 | 03
MOD95AA | 8018138204629 | Modulo multipresa L48 ALLUMINIO | Socket module L48 ALUMINIUM | 1 | 1 | 1 | 0 | p | 119 |  | 31 | 03
MOD95VN | 8018138204636 | Modulo multipresa L48 ALLUMINIO | Socket module L48 ALU BLACK | 1 | 1 | 1 | 0 | p | 95 |  | 31 | 03
SPA03S-2.2 | 8018138204643 | Modulo 3 SCHUKO+ 2 bipasso NERO | Module 3 SCHUKO+ 2 bipasso BLACK | 1 | 1 | 1 | 0 | p | 79 |  | 31 | 03
SPA03S-2.3 | 8018138204650 | Modulo 3 SCHUKO+ 2 bipasso BIANCO | Module 3 SCHUKO+ 2 bipasso WHITE | 1 | 1 | 1 | 0 | p | 79 |  | 31 | 03
SPA04S.2 | 8018138204667 | Modulo 4 SCHUKObipasso NERO | Module 4 SCHUKObipasso BLACK | 1 | 1 | 1 | 0 | p | 72 |  | 31 | 03
SPA04S.3 | 8018138204674 | Modulo 4 SCHUKObipasso BIANCO | Module 4 SCHUKObipasso WHITE | 1 | 1 | 1 | 0 | p | 72 |  | 31 | 03
0